## Resumen caso 2 (hidden)
ITEM | DESCRIPCION |  | VALOR TOTAL
1 | Remodelacion de Baños (ABC, D, G, ED, ADMIN, BARTES) |  | #REF!
2 | Impermeabilización cubierta |  | #REF!
3 | Mantenimiento correctivo y limpieza de fachadas bloques ABC, D y F y Coliseo |  | #REF!
4 | Pintura general fachadas bloquea ABC, D, F, G, H y coliseo |  | #REF!
5 | Cambio de ventanearía |  | #REF!
6 | Escarificación, Impermeabilización y pintura Epoxica laboratorios B |  | #REF!
7 | Cambio Cielo raso bloque H y bloque B |  | #REF!
8 | Cambio Ascensores ABC, Bloque G |  | #REF!
9 | Cambio de puerta Galvanizada para salones y laboratorios |  | #REF!
10 | Mantenimiento Barandas en concreto, cambio por polimero de alto impacto |  | #REF!
11 | Mantenimiento de estructuras de estantes para libros bloque G |  | #REF!
12 | Revision y Mantenimiento estructural de edificacion (bloque G) |  | #REF!
13 | Mantenimiento de los tableros eléctricos de toda la sede |  | #REF!
14 | Cambio de Tomacorriente salones |  | #REF!
15 | Cambio de interruptores salones |  | #REF!
16 | Cambio a Luminaria LED (Todos los bloques no incluye E)
17 | Mantenimiento Transformadores Y Subestaciones Principales |  | #REF!
18 | Iluminacion de alumbrado publico senderos areas comuens solar 70V |  | #REF!
19 | Luminaria complejo deprotivo futbol y softball
20 | Mantenimiento graderias |  | #REF!
21 | Sistema de bombe piscinas |  | #REF!
22 | Cancha de futbol 11 sintetica con shockpad |  | #REF!
23 | Cerramiento Pisicina y cancha de futbol malla electrosoldada
24 | Pista Atletica
25 | Climatizacion bloques
26 | COVID19 Compra de lavamanos con pedal integrado con dispensador de jabon antivandalico |  | #REF!
27 | Automatizacion, diseño y suminstro de agua potable con almacenamiento y autonomia ( 2 escenarios uno con el estudio especial para el diseño de la parte hidrosanitaria y el otro con las cotizaciones que se han recibido del proyecto) |  | #REF!
28 | Cerramiento perimetral de entrada 46 hasta el bloque H |  | #REF!
29 | Mantenimiento Planta de tratamiento de agua PTAR 1, 2 y 3 |  | #REF!
30 | Sistema de CCTV y control de acceso con sistema de deteccion de temperatura |  | #REF!
31 | Dotacion mobiliario sabanlarga |  | #REF!
32 | Base de datos de Biblioteca |  | #REF!
33 | Centro de Acopio con contenedores |  | 270000000
| TOTAL COSTOS DIRECTOS |  | #REF!
| ADMINISTRACION | 20% | #REF!
| IMPREVISTOS | 5% | #REF!
| UTILIDAD | 5% | #REF!
| TOTAL COSTOS INDIRECTOS |  | #REF!
| VALOR TOTAL (COSTOS DIRECTOS + COSTOS INDIRECTOS) |  | #REF!

## Resumen caso ideal (hidden)
ITEM | DESCRIPCION |  | VALOR TOTAL
1 | Remodelacion de Baños (ABC, D, G, ED, ADMIN, BARTES) |  | #REF!
2 | Impermeabilización cubierta |  | #REF!
3 | Mantenimiento correctivo y limpieza de fachadas bloques ABC, D y F y Coliseo |  | #REF!
4 | Pintura general fachadas bloquea ABC, D, F, G, H y Coliseo |  | #REF!
5 | Cambio de ventanearía |  | #REF!
6 | Escarificación, Impermeabilización y pintura Epoxica laboratorios B |  | #REF!
7 | Cambio Cielo raso bloque H y bloque B |  | #REF!
8 | Cambio Ascensores ABC, Bloque G |  | #REF!
9 | Cambio de puerta Galvanizada para salones y laboratorios |  | #REF!
10 | Mantenimiento Barandas en concreto, cambio por polimero de alto impacto |  | #REF!
11 | Mantenimiento de estructuras de estantes para libros bloque G |  | #REF!
12 | Revision y Mantenimiento estructural de edificacion (bloque G) |  | #REF!
13 | Mantenimiento de los tableros eléctricos de toda la sede |  | #REF!
14 | Cambio de Tomacorriente salones |  | #REF!
15 | Cambio de interruptores salones |  | #REF!
16 | Cambio a Luminaria LED (Todos los bloques no incluye E) |  | #REF!
17 | Mantenimiento Transformadores Y Subestaciones Principales |  | #REF!
18 | Iluminacion de alumbrado publico senderos areas comuens solar 70V |  | #REF!
19 | Luminaria complejo deprotivo futbol y softball |  | #REF!
20 | Mantenimiento graderias |  | #REF!
21 | Sistema de bombe piscinas |  | #REF!
22 | Cancha de futbol 11 sintetica con shockpad |  | #REF!
23 | Cerramiento Pisicina y cancha de futbol malla electrosoldada |  | #REF!
24 | Pista Atletica |  | #REF!
25 | Climatizacion bloques |  | #REF!
26 | COVID19 Compra de lavamanos con pedal integrado con dispensador de jabon antivandalico |  | #REF!
27 | Automatizacion, diseño y suminstro de agua potable con almacenamiento y autonomia ( 2 escenarios uno con el estudio especial para el diseño de la parte hidrosanitaria y el otro con las cotizaciones que se han recibido del proyecto) |  | #REF!
28 | Cerramiento perimetral de entrada 46 hasta el bloque H |  | #REF!
29 | Mantenimiento Planta de tratamiento de agua PTAR 1, 2 y 3 |  | #REF!
30 | Sistema de CCTV y control de acceso con sistema de deteccion de temperatura |  | #REF!
31 | Dotacion mobiliario sabanlarga |  | #REF!
32 | Base de datos de Biblioteca |  | #REF!
33 | Centro de Acopio con contenedores |  | 270000000
| TOTAL COSTOS DIRECTOS |  | #REF!
| ADMINISTRACION | 20% | #REF!
| IMPREVISTOS | 5% | #REF!
| UTILIDAD | 5% | #REF!
| TOTAL COSTOS INDIRECTOS |  | #REF!
| VALOR TOTAL (COSTOS DIRECTOS + COSTOS INDIRECTOS) |  | #REF!

## Presupuesto Especifico
PROPUESTA ECONOMICA MEJORAMIENTO Y ADECUACIÓN SEDES UNIVERSIDAD DEL ATLÁNTICO
CONDICIONES GENERALES
ITEM | Descripción | UNIDAD | CANTIDAD | Valor Unitario | Valor Total
1 | Preliminares
1.1 | Localizacion y Replanteo | M2 | 11553 | 2455 | 28362615
1.2 | Cerramiento en Lona Verde | ML | 879 | 13698 | 12040542
1.3 | Campamento Para Almacenamiento de Materiales | M2 | 135 | 284180 | 38364300
1.4 | Limpieza y Descapote Esp.=0,20 mts a Maquina | M3 | 2065.22 | 32000 | 66087040
1.5 | Retiro de Manto Edil Existente | M2 | 7219 | 7176 | 51803544
1.6 | Demoliciones de estructuras en concreto, incluye retiro de sobrantes | M3 | 15.5 | 190749 | 2956609.5
1.7 | Demoliciones de Muros en Bloque, incluye retiro de sobrantes | M2 | 125 | 12572 | 1571500
1.8 | Demolicion Mecanica de Placa en Concreto (Esp.=0,15 mts), incluye retiro, cargue, transporte de Material sobrante a una distancia maxima de 1 km | M2 | 7928 | 10467 | 82982376
1.9 | Excavacion manual sobre terreno, incluye retiro, cargue, transporte de Material sobrante a una distancia maxima de 1 km | M3 | 1033 | 28356 | 29291748
1.10 | Excavacion manual sobre terreno para Vigas de Amarre o Cimentacion, incluye retiro, cargue, transporte de Material sobrante a una distancia maxima de 1 km | ML | 1610 | 11441 | 18420010
1.11 | Excavacion a maquina sobre terreno, incluye retiro, cargue, transporte de Material sobrante a una distancia maxima de 1 km | M3 | 271.3 | 20184 | 5475919.2
1.12 | Transporte de materiales procedente de la excavación y disposición en escombrera aprobada por entidad ambiental | M3 | 544 | 22750 | 12376000
1.13 | Relleno con material seleccionado compactacion PM=95% | M3 | 2667.8 | 74771 | 199474073.8
1.14 | Relleno compactado con material del sitio proveniente de la excavacion para nivelacion de terreno | M3 | 268.9 | 29898 | 8039572.2
1.15 | Provisional de energia electrica | GLB | 1 | 4025370 | 4025370
1.16 | Provisional de agua potable | GLB | 1 | 3035750 | 3035750
1.17 | Desmonte de Redes Secas | GLB | 1 | 33450720 | 33450720
1.18 | Desmonte de Redes de Aires Acondicionados | GLB | 1 | 29780670 | 29780670
1.19 | Desmonte de Cubierta en Teja UPVC | M2 | 259 | 23580 | 6107220
1.20 | Desmonte de Cielo Existente | M2 | 82 | 12570 | 1030740
1.21 | Retiro de Material Sobrante | M3 | 125 | 24850 | 3106250
1.22 | Desmonte de Aparatos Sanitarios | UN | 275 | 25000 | 6875000
1.23 | Desmonte de Barandas en Acero Galvanizado | ML | 1096 | 8000 | 8768000
| Subtotal Preliminares |  |  |  | 653425569.7
2 | Estructuras en Concreto
2.1 | Solado Para zapatas en concreto en obra de 14 Mpa | M2 | 374.2 | 32615 | 12204533
2.2 | Zapatas en Concreto premezclado de 28 Mpa (No inlcuye acero de refuerzo) | M3 | 168.25 | 693778 | 116728148.5
2.3 | Pedestales en Concreto premezclado de 28 Mpa de 0,70 x 0,70 x 1,35 (No inlcuye acero de refuerzo) | M3 | 52.5 | 748778 | 39310845
2.4 | Vigas de amarre en Concreto premezclado de 28 Mpa (No inlcuye acero de refuerzo) | M3 | 287.5 | 723778 | 208086175
2.5 | Vigas descolgadas de 0,45 x 0,45 y 0,20 x 0,45 en concreto premezclado de 28 Mpa (No inlcuye acero de refuerzo) | M3 | 119.4 | 827326 | 98782724.4
2.6 | Columnas de 0,50 x 0,50 en Concreto Premezclado de 28 Mpa (No inlcuye acero de refuerzo) | M3 | 104.6 | 800161 | 83696840.6
2.7 | Columna de Confinamiento En Concreto De 3000 Psi De 0.15 X 0.20 Metros, No Incluye Acero de Refuerzo | ML | 824 | 28055 | 23117320
2.8 | Viga De Confinamiento En Concreto De 3000 Psi De 0.15 X 0.15 Metros, No Incluye Acero De Refuerzo | ML | 3773 | 21877 | 82541921
2.9 | Losa maciza de cubierta en concreto premezclado de 28 Mpa Esp.=0,15 mts (No inlcuye acero de refuerzo) | M2 | 861 | 154099 | 132679239
2.10 | Acero Estructural A-50 para Cubierta | KG | 46043.87 | 11104 | 511271132.48
2.11 | Acero de Refuerzo de 60,000 psi | KG | 104442 | 4292 | 448265064
2.12 | ALFAJIAS EN CONCRETO DE 0.20 X 0.08 (No incluye acero de refuerzo) | ML | 1605 | 39152 | 62838960
2.13 | Gargolas en Concreto Para Desagues | UN | 300 | 115240 | 34572000
2.14 | Reconstruccion de Graderias, Incluye Resane Con Aditivo de Adherencia Epoxica de Zonas Afectadas | M2 | 800 | 41688 | 33350400
| Subtotal Estructuras en Concreto |  |  |  | 1887445302.98
3 | Mamposteria
3.1 | Levante De Muro En Bloque Abuzardado De 0.15 X 0.20 X 0.40 Metros Por una Cara, Reforzado Con Acero De 1/2", Incluye Relleno En Concreto De 2500 Psi Y Mortero De Pega 1:4 | M2 | 1610 | 84109 | 135415490
3.2 | Muro en Bloque de Concreto Liso de Esp.= 0,12 mts | M2 | 954 | 68434 | 65286036
| Subtotal Mamposteria |  |  |  | 200701526
4 | Pañetes
4.1 | Pañete Allanado en Mortero 1:4 | M2 | 3481 | 18645 | 64903245
4.2 | Pañete Allanado en Mortero 1:4 | ML | 210 | 11627 | 2441670
4.3 | Pañete Con Aditivo Adherente Para Reparacion de Grietas | M2 | 3119 | 41538 | 129557022
| Subtotal Pañetes |  |  |  | 196901937
5 | Estucos y Pinturas
5.1 | Estuco Para Interiores | M2 | 2189 | 12083 | 26449687
5.2 | Estuco Para Interiores | ML | 320 | 7250 | 2320000
5.3 | Estuco Plastico Exteriores | M2 | 16021 | 13889 | 222515669
5.4 | Estuco Plastico Exteriores | ML | 5830 | 9850 | 57425500
5.5 | Pintura en Vinilo Para Muros, a tres manos KORAZA o Similar | M2 | 27913 | 17000 | 474521000
5.6 | Pintura en Vinilo Para Muros, a tres manos KORAZA o Similar | ML | 3562 | 10200 | 36332400
5.7 | Pintura Epoxica Para Muros | M2 | 5460 | 32520 | 177559200
5.8 | Pintura Impermeabilizante | M2 | 82 | 30350 | 2488700
5.9 | Limpieza con Hidrolavadora de Muros | M2 | 18732 | 9861 | 184716252
| Subtotal Estucos y Pinturas |  |  |  | 1184328408
6 | Cielos Rasos
6.1 | Suministro e Instalacion de Cielo Raso en Lamina de PVC Incluye Estructura | M2 | 4993 | 94773 | 473201589
6.2 | Suministro e Instalacion de Cielo Raso en Lamina de Superboard, con estructura Metalica y Perfil Omega | M2 | 2000 | 72850 | 145700000
6.3 | Suministro e Instalacion de Eterboard 10 mm Dilatado, Incluye Estructura de Aluminio | M2 | 82 | 153000 | 12546000
| Subtotal Cielos Rasos |  |  |  | 631447589
7 | Impermeabilizaciones
7.1 | Impermeabilizacion con Membrana PVC SIKAPLAN Cubiertas | M2 | 11315 | 70250 | 794878750
7.2 | Impermeabilizacion con Membrana PVC SIKAPLAN 12 NTR Para tanques subterraneos | M2 | 850 | 103325 | 87826250
7.3 | Impermeabilizacion de Cubierta en Tejas | M2 | 2038 | 45220 | 92158360
| Subtotal Impermeabilizaciones |  |  |  | 974863360
8 | Cubiertas
8.1 | Mantenimiento de Cubierta en Teja UPVC | M2 | 149 | 75780 | 11291220
8.2 | Suministro e Instalacion de Cubierta en Teja UPVC | M2 | 110 | 155250 | 17077500
8.3 | Cubierta en Teja Termoacustica Tipo Sanwich aislamiento en poliuretano de 25 mm | M2 | 2650 | 130000 | 344500000
| Subtotal Cubiertas |  |  |  | 372868720
9 | Pisos y Acabados
9.1 | Suministro e Instalacion de Fachaleta en Concreto | M2 | 622.5 | 166286 | 103513035
9.2 | Mantenimiento de Fachaleta en Concreto Exisetnte | M2 | 1073 | 65380 | 70152740
9.3 | Suministro e Instalacion de Fachaleta en Gres (Bocadillo) | M2 | 464 | 62965 | 29215760
9.4 | Piso en Mortero Epoxico (Base es un Mortero Seco de Altisima Viscosidad con resina epoxica y arena de cuarzo) | M2 | 3864 | 120350 | 465032400
9.5 | Media Caña en Piso Pared con Mortero y Resello Epoxico | ML | 1677 | 43580 | 73083660
9.6 | Piso en Concreto de 21 Mpa Esp.=0,10 mts Incluye malla electrosoldada | M2 | 3030 | 126337 | 382801110
9.7 | Suministro e instalacion de Piso en Granito Pulido de 33 x 33 | M2 | 3150 | 105000 | 330750000
9.8 | Suministro e Instalacion de enchape ceramico pared de 30 x 60 cm color Blanco | M2 | 216 | 76709 | 16569144
9.9 | Suministro e instalacion de enchape ceramico color escala de grises | M2 | 1130.2 | 75434 | 85255506.8
| Subtotal Pisos y Acabados |  |  |  | 1556373355.8
10 | Redes Hidraulicas, Sanitarias, Aguas Lluvias y Automatizacion de Sistema de Agua Potable
10.1 | Redes Hidraulicas
10.1.1 | Trazado | ML | 1662 | 2450 | 4071900
10.1.2 | Excavacion manual sobre terreno, incluye retiro, cargue, transporte de Material sobrante a una distancia maxima de 1 km | M3 | 166.2 | 28356 | 4712767.2
10.1.3 | Relleno con material seleccionado compactacion PM=95% | M3 | 156.2 | 74771 | 11679230.2
10.1.4 | Suministro e instalación de Tuberia PVC 2 " | ML | 25 | 33320 | 833000
10.1.5 | Suministro e instalación de Tuberia PVC 1 1/2 " | ML | 1203 | 22635 | 27229905
10.1.6 | Suministro e instalación de Tuberia PVC 1 1/4 " | ML | 10 | 19750 | 197500
10.1.7 | Suministro e instalación de Tuberia PVC 1 " | ML | 15 | 16500 | 247500
10.1.8 | Suministro e instalación de Tuberia PVC 3/4" | ML | 35 | 11325 | 396375
10.1.9 | Suministro e instalación de Tuberia PVC 1/2" | ML | 425 | 8750 | 3718750
10.1.10 | Válvulas PVC 1-1/2" | UN | 311 | 85955 | 26732005
10.1.11 | Registros en PVC 6"para válvulas | UN | 313 | 25780 | 8069140
10.1.12 | Puntos Agua potables de 1/2" Para Lavamanos | UN | 172 | 27216 | 4681152
10.1.13 | Puntos Agua potables de 1-1/2" Para Inodoros y Orinales | UN | 178 | 66783 | 11887374
10.1.14 | Prueba hidráulica tubería | ML | 1662 | 1200 | 1994400
10.2 | Redes Sanitarias
10.2.1 | Trazado | ML | 2730 | 2450 | 6688500
10.2.2 | Excavacion manual sobre terreno, incluye retiro, cargue, transporte de Material sobrante a una distancia maxima de 1 km | M3 | 409.5 | 28356 | 11611782
10.2.3 | Relleno con material seleccionado compactacion PM=95% | M3 | 364.5 | 74771 | 27254029.5
10.2.4 | Punto sanitario 4" | UN | 116 | 73264 | 8498624
10.2.5 | Punto sanitario 3" | UN | 108 | 54350 | 5869800
10.2.6 | Punto sanitario 2" | UN | 126 | 36830 | 4640580
10.2.7 | Suministro e instalacion de Tuberia PVC S Ø 2" | ML | 1005 | 37238 | 37424190
10.2.8 | Suministro e instalacion de Tuberia PVC S Ø 3" | ML | 125 | 46750 | 5843750
10.2.9 | Suministro e instalacion de Tuberia PVC S Ø 4" | ML | 1108 | 57222 | 63401976
10.2.10 | Suministro e instalacion de Tuberia PVC S Ø 6" | ML | 624 | 87163 | 54389712
10.2.11 | Suministro e instalacion de Bajante PVC 4" | UN | 8 | 417900 | 3343200
10.2.12 | Registros en Ladrillo Rojo 1.0m x 1.0 m, tapa y fondo en concreto reforzado 3000 psi, incluye cañuela, prefundidad entre 0m y 1m | UN | 11 | 933198 | 10265178
10.2.13 | Prueba Sanitaria de tubería y registros | ML | 2730 | 1200 | 3276000
10.3 | Redes De Aguas Lluvias
10.3.1 | Trazado | ML | 960 | 2450 | 2352000
10.3.2 | Excavacion manual sobre terreno, incluye retiro, cargue, transporte de Material sobrante a una distancia maxima de 1 km | M3 | 144 | 28356 | 4083264
10.3.3 | Relleno con material seleccionado compactacion PM=95% | M3 | 129 | 74771 | 9645459
10.3.4 | Suministro e instalación deTuberia PVC Ø6" | ML | 385 | 87163 | 33557755
10.3.5 | Suministro e instalación deTuberia PVC Ø4" | ML | 575 | 57222 | 32902650
10.3.6 | Suministro e instalación deTuberia PVC Bajantes PVC 4" | UN | 10 | 417900 | 4179000
10.3.7 | Registros en Ladrillo Rojo 1.0m x 1.0 m, tapa y fondo en concreto reforzado 3000 psi, incluye cañuela, prefundidad entre 0m y 1m | UN | 10 | 933198 | 9331980
10.4 | Automatizacion de Sistema de Agua Potable
10.4.1 | Area Administrativa y Bloques D, H, Y G
10.4.1.1 | Montaje de equipos nuevos según especificaciones (A) | UND | 1 | 27126400 | 27126400
10.4.1.2 | PLACA DE CONTRAPISO CONCRERTO 3500PSI,, ESP 15CMS ACERO TEMPERATURA | M2 | 146 | 127400 | 18600400
10.4.1.3 | TANQUE CILINDRICO HORIZONTAL EN PLOIETILENO LINEAL REFORZADO, CAPACIDAD 10,000 LÑITROS , ESCOTILLA DE INSPECCION SUPERIOR. | UND | 20 | 16016000 | 320320000
10.4.1.4 | VALVULA BOLA A.INOX. DE 4"X150L FLG T. 304 | UND | 20 | 1799280 | 35985600
10.4.1.5 | TUBERIA C-900 4" ACOPLE MECANICO PARA COND AGUA POTABLE | ML | 25 | 321048 | 8026200
10.4.1.6 | ACCESORIO TUBERIA 4"- C-900 DE ACOPLE MECANICO | UND | 4 | 543200 | 2172800
10.4.1.7 | Cableado de señal desde 2 bloques hasta cuarto de control principal en cable encauchetado 2x14. Este cable llegara subterráneo dentro de tubería pvc para su protección. Sera instalado en una zanja no menor a 30cm de profundidad. Incluye cable, tubería y mano de obra. | ML | 550 | 20720 | 11396000
10.4.1.8 | SUMINISTRO E INSTALACION DE ACOMETIDA BOMBA 10 HP 3F(ELECTRICO) | ML | 60 | 73371.2 | 4402272
10.4.1.9 | SUMINISTRO E INSTALACION DE TUBERIA BOMBA 10 HP(ELECTRICO) | ML | 60 | 30002.56 | 1800153.6
10.4.1.10 | SUMINISTRO E INSTALACION DE CORAZA LT PARA BOMBAS 10 HP | GLB | 1 | 1436467.2 | 1436467.2
10.4.1.11 | SUMINISTRO E INSTALACION DE PROTECCIONES ASOCIADAS AL SISTEMA 10 HP | GLB | 1 | 756044.8 | 756044.8
10.4.1.12 | SUMINISTRO E INSTALACION DE ACOMETIDA BOMBA 7,5 hp 3f (ELECTRICO) | ML | 55 | 54331.2 | 2988216
10.4.1.13 | SUMINISTRO E INSTALACION DE TUBERIA BOMBA 7,5 HP (ELECTRICO) | ML | 55 | 30002.56 | 1650140.8
10.4.1.14 | SUMINISTRO E INSTALACION DE CORAZA LT PARA BOMBAS 7,5 HP (ELECTRICO) | GLB | 1 | 1064806.4 | 1064806.4
10.4.1.15 | SUMINISTRO E INSTALACION DE PROTECCIONES ASOCIADAS AL SISTEMA 7,5 HP (ELECTRICO) | GLB | 1 | 693342.72 | 693342.72
10.4.2 | Centro de Convenciones
10.4.2.1 | Montaje de equipos nuevos según especificaciones (B) | UND | 1 | 8247680 | 8247680
10.4.2.2 | VALVULA BOLA A.INOX. DE 4"X150L FLG T. 304 | UND | 1 | 1799280 | 1799280
10.4.2.3 | TUBERIA C-900 4" ACOPLE MECANICO PARA COND AGUA POTABLE | ML | 10 | 321048 | 3210480
10.4.2.4 | ACCESORIO TUBERIA 4"- C-900 DE ACOPLE MECANICO | UND | 2 | 543200 | 1086400
10.4.2.5 | Prueba de presion cuando se realice la interconexión completa. | UND | 1 | 168000 | 168000
10.4.2.6 | Para el suministro de agua se suministra válvula flotadora en uno de los tanques, válvula red White y cheque pvc para su debido control. | UND | 1 | 2072000 | 2072000
10.4.2.7 | SUMINISTRO E INSTALACION DE ACOMETIDA BOMBA 3 HP 3F(ELECTRICO) | ML | 70 | 38016.16 | 2661131.2
10.4.2.8 | SUMINISTRO E INSTALACION DE TUBERIA BOMBA 3 HP (ELECTRICO) | ML | 70 | 10660.16 | 746211.2
10.4.2.9 | SUMINISTRO E INSTALACION DE CORAZA LT PARA BOMBAS 3 HP (ELECTRICO) | GLB | 1 | 781132.8 | 781132.8
10.4.2.10 | SUMINISTRO E INSTALACION DE PROTECCIONES ASOCIADAS AL SISTEMA 3 HP(ELECTRICO) | GLB | 1 | 468823.04 | 468823.04
10.4.2.11 | SUMINISTRO E INSTALACION DE REGISTROS ELECTRICOS (ELECTRICO) | GLB | 1 | 2673664 | 2673664
10.4.3 | TANQUE 2 - TANQUE CRA 46 -EDIFICIO A,B,C
10.4.3.1 | Montaje de equipos nuevos según especificaciones (C) | UND | 1 | 13939520 | 13939520
10.4.3.2 | VALVULA BOLA A.INOX. DE 4"X150L FLG T. 304 | UND | 1 | 1799280 | 1799280
10.4.3.3 | TUBERIA C-900 4" ACOPLE MECANICO PARA COND AGUA POTABLE | ML | 8 | 321048 | 2568384
10.4.3.4 | ACCESORIO TUBERIA 4"- C-900 DE ACOPLE MECANICO | UND | 2 | 543200 | 1086400
10.4.3.5 | SUMINISTRO E INSTALACION DE ACOMETIDA BOMBA 7,5 HP 3F | ML | 80 | 54331.2 | 4346496
10.4.3.6 | SUMINISTRO E INSTALACION DE TUBERIA BOMBA 7,5 HP | ML | 80 | 30002.58 | 2400206.4
10.4.3.7 | SUMINISTRO E INSTALACION DE CORAZA LT PARA | GLB | 1 | 1064806.4 | 1064806.4
10.4.3.8 | SUMINISTRO E INSTALACION DE PROTECCIONES ASOCIADAS AL SISTEMA 7,5 HP | GLB | 1 | 693342.72 | 693342.72
10.4.4 | Bloque I
10.4.4.1 | Montaje de equipos nuevos según especificaciones (I) | UND | 1 | 13939520 | 13939520
10.4.4.2 | PLACA DE CONTRAPISO CONCRERTO 3500PSI,, ESP 15CMS ACERO TEMPERATURA | M2 | 73 | 127400 | 9300200
10.4.4.3 | TANQUE CILINDRICO HORIZONTAL EN PLOIETILENO LINEAL REFORZADO, CAPACIDAD 10,000 LÑITROS , ESCOTILLA DE INSPECCION SUPERIOR. | UND | 10 | 16016000 | 160160000
10.4.4.4 | VALVULA BOLA A.INOX. DE 4"X150L FLG T. 304 | UND | 10 | 1799280 | 17992800
10.4.4.5 | TUBERIA C-900 4" ACOPLE MECANICO PARA COND AGUA POTABLE | ML | 25 | 321048 | 8026200
10.4.4.6 | ACCESORIO TUBERIA 4"- C-900 DE ACOPLE MECANICO | UND | 7 | 543200 | 3802400
10.4.4.7 | SUMINISTRO E INSTALACION DE ACOMETIDA BOMBA 3 HP 3F | ML | 70 | 50046.08 | 3503225.6
10.4.4.8 | SUMINISTRO E INSTALACION DE TUBERIA BOMBA 3 HP | ML | 70 | 18100.32 | 1267022.4
10.4.4.9 | SUMINISTRO E INSTALACION DE CORAZA LT PARA BOMBAS 3 HP | GLB | 1 | 781132.8 | 781132.8
10.4.4.10 | SUMINISTRO E INSTALACION DE PROTECCIONES ASOCIADAS AL SISTEMA 3 HP | GLB | 1 | 468823.04 | 468823.04
10.4.5 | Bombas Bloque E
10.4.5.1 | Montaje de equipos nuevos según especificaciones (D) | UND | 1 | 7988960 | 7988960
10.4.5.2 | PLACA DE CONTRAPISO CONCRERTO 3500PSI,, ESP 15CMS ACERO TEMPERATURA | UND | 14.6 | 127400 | 1860040
10.4.5.3 | TANQUE CILINDRICO HORIZONTAL EN PLOIETILENO LINEAL REFORZADO, CAPACIDAD 10,000 LÑITROS , ESCOTILLA DE INSPECCION SUPERIOR. | M2 | 2 | 16016000 | 32032000
10.4.5.4 | VALVULA BOLA A.INOX. DE 4"X150L FLG T. 304 | UND | 2 | 1799280 | 3598560
10.4.5.5 | TUBERIA C-900 4" ACOPLE MECANICO PARA COND AGUA POTABLE | UND | 7 | 321048 | 2247336
10.4.5.6 | ACCESORIO TUBERIA 4"- C-900 DE ACOPLE MECANICO | ML | 4 | 543200 | 2172800
10.4.5.7 | SUMINISTRO E INSTALACION DE ACOMETIDA BOMBA 3 HP 3F | UND | 70 | 50046.08 | 3503225.6
10.4.5.8 | SUMINISTRO E INSTALACION DE TUBERIA BOMBA 3 HP | ML | 70 | 18100.32 | 1267022.4
10.4.5.9 | SUMINISTRO E INSTALACION DE CORAZA LT PARA BOMBAS 3 HP | ML | 1 | 781132.8 | 781132.8
10.4.5.10 | SUMINISTRO E INSTALACION DE PROTECCIONES ASOCIADAS AL SISTEMA 3 HP | GLB | 1 | 468823.04 | 468823.04
| Subtotal Redes Hidraulicas, Sanitarias, Aguas Lluvias y Automatizacion de Sistema de Agua Potable |  |  |  | 1210403732.86
11 | Carpinteria de Aluminio
11.1 | Suministro e Instalacion de Ventanas en Perfileria de Aluminio con Vidrio Templado Termoacustico | M2 | 2225.4 | 565013 | 1257379930.2
11.2 | Mantenimiento de Perfileria y Herrajes de Ventanas Existentes, No Incluye Cambio de Vidrio | UN | 1068 | 38950 | 41598600
| Subtotal Carpinteria de Aluminio |  |  |  | 1298978530.2
12 | Carpinteria Metalica
12.1 | Suministro e Instalacion de Fachada Estandar Reforzada Lamina Compactada (Modumex), Incluye Puerta y Accesorios) Para Baños | M2 | 435 | 684975 | 297964125
12.2 | Suministro e Instalacion de Division en Lamina Compactada (Modumex) Para Orinales | M2 | 48 | 684975 | 32878800
12.3 | Suministro e Instalacion de Durapanel de 1,00 mts de alto | M2 | 800 | 428930 | 343144000
12.4 | Suministro e Instalacion de Puertas Galvanizadas Para Aula con visor 1x2 m | UN | 239 | 971035 | 232077365
12.5 | Suministro e Instalacion de Puertas Galvanizadas Doble Hoja Para Laboratorio con visor doble 2x2 m | UN | 20 | 1868506 | 37370120
12.6 | Mantenimiento, antioxido y pintura a estanteria biblioteca (2m altura, 1m ancho, 60cm profundidad, entrepaños cada 33 cm) | UN | 240 | 350000 | 84000000
12.7 | Suminsitro e Instalacion de Pasamanos en Acero Galvanizado | ML | 1017 | 198720 | 202098240
12.8 | Suministro e Instalacion de Cerramiento en Paneles de Malla Electrosoldada Galvanizada Comtemporanea con Recubrimiento Marino Zona Deportiva, Resistente a la Corrosion con H=2,40 mts, Incluye Puerta de Acceso | M2 | 415.2 | 172749 | 71725384.8
12.9 | Suministro e Instalacion de Concertia de Seguridad D=14" | ML | 1400 | 62856 | 87998400
12.10 | Suministro e Instalacion de perfil 3" x 1 1/2" en Concreto anclado a alfajia. | ML | 8050 | 22646 | 182300300
12.11 | Mantenimiento de Estructura Metalica de Cubierta en Tubo Redondo Galvanizado Calibre 14 de 2" | M2 | 259 | 107270 | 27782930
12.12 | Lavado de Estructura Metalica y Cubierta de Puente con Rinse no Abrasivo | M2 | 233 | 19380 | 4515540
12.13 | Montaje de Estructura Metalica de Soporte | GLB | 1 | 2850000 | 2850000
12.14 | Suministro de Andamio Descolgado Electrico o Similar Para Equipo de Trabajo en Alturas Certificado | GLB | 1 | 5870900 | 5870900
12.15 | Puerta Rejilla en Celosia con sistema 7038 monumental o similar, de medidas de 2,00 x 1,00 mts | UN | 31 | 767436 | 23790516
12.16 | Divisiones Para Baño en Acero Inoxidable | M2 | 32 | 550000 | 17600000
12.17 | Suministro e instalacion de angulo corta gotera en exterior | ML | 31 | 35800 | 1109800
| Subtotal Carpinteria Metalica |  |  |  | 1655076420.8
13 | Aparatos Sanitarios
13.1 | Suministro e Instalacion de Lavamanos Incluye Llave de Push y Griferia (anti-vandálica) | UN | 31 | 506765 | 15709715
13.2 | Suministro e Instalacion Sanitario Antivandalico Incluye Fluxometro | UN | 116 | 1086010 | 125977160
13.3 | Suministro e Instalacion de Orinal Antivandalico Incluye Fluxometro | UN | 55 | 840350 | 46219250
13.4 | Dispensador circular de papel higiénico. Ancho de rollo de papel: 115 mm, Diametro Tubo de rollo de papel: 45 y 70 mm; o similar. | UN | 32 | 195780 | 6264960
13.5 | Suministro e Instalacion de Juego de Ducha Sencilla | UN | 32 | 187790 | 6009280
13.6 | Suministro e instalación de barra de seguridad largo 18" acero inoxidable satinado diametro 1-1/4", tornillos escondidos. Anclaje a pared | UN | 27 | 145780 | 3936060
13.7 | Suministro e Instalacion de Espejos Biselados de 3 mm Incluye Soporte | UN | 31 | 67830 | 2102730
13.8 | Mesones en granito para lavamanos fundido en sitio. Grano Nº 1 (1/4-1/8") mármol color a convenir. Incluye nariz y salpicadero. | M2 | 52 | 488111 | 25381772
13.9 | Suministro e Instalacion de Rejilla de Piso de 4" x 3" | UN | 108 | 25784 | 2784672
| Subtotal Aparatos Sanitarios |  |  |  | 234385599
14 | Ascensores
14.1 | Desinstalacion, Retiro y Disposicion Final de Ascensores Existentes | UN | 2 | 35175000 | 70350000
14.2 | Suministro e Instalacion de Ascensor de 5 Paradas de 10 Pasajeros Incluye 4 Maquinas, Motor, Cabinas, Puertas, Rieles y Todos los Elementos Para Su Correcto Funcionamiento, Sistema Autorescate | UN | 2 | 166400000 | 332800000
| Subtotal Ascensores |  |  |  | 403150000
15 | Carpinteria en Madera
15.1 | Mantenimiento de Estructura Portante de Techo Acceso en Madera, Incluye Limpieza, Lijado y Barnizado 2 Manos | M2 | 520 | 35870 | 18652400
| Subtotal Carpinteria en Madera |  |  |  | 18652400
16 | Cancha de Futbol Sintetico
16.1 | Bordillo en Concreto de 0,15 x 0,20 | ML | 340 | 31619 | 10750460
16.2 | Suministro e Instalacion de Filtros de 4" Perforada | ML | 1980 | 67770 | 134184600
16.3 | Suministro e instalacion de geotextil T2100 | M2 | 7928 | 11250 | 89190000
16.4 | Suministro, colocacion y compactacion de base en grava e=0,15 m. | M3 | 1189.2 | 135420 | 161041464
16.5 | Subbase Granular Esp.=0,10 mts | M3 | 792.8 | 98350 | 77971880
16.6 | Imprimacion con Emulsion Asfaltica | M2 | 7928 | 4262 | 33789136
16.7 | Cesped sintetico para futbol de 55 mm FIFA monofilmento con certificacion FIFA | M2 | 7992 | 104000 | 831168000
16.8 | Suministro e Instalacion de Shock Pad | M2 | 7992 | 59700 | 477122400
16.9 | Suministro e Instalacion de Porteria de 7,44 x 2,44 | PAR | 1 | 10626830 | 10626830
| Subtotal Cancha de Futbol Sintetico |  |  |  | 1825844770
17 | Mantenimiento y Operación Piscinas
17.1 | Desinstalacion e Instalacion de Nuevos Soportes de Tanques de Almacenamiento | GLB | 1 | 2048000 | 2048000
17.2 | Suministro e Instalacion de Sandblasting SP5 grado blanco para 2 tanques | M2 | 145 | 79950 | 11592750
17.3 | Pintura Imprimante de Fosfato de Zinc Sika, Espesor de 2 a 3 MILLS | M2 | 173 | 34260 | 5926980
17.4 | Pintura Barrera, Espesor de 2 a 3 MILLS | M2 | 123.5 | 44580 | 5505630
17.5 | Pintura Poliuretano, Espesor de 2 a 3 MILLS | M2 | 133.8 | 50760 | 6791688
17.6 | Suministro e Instalacion de Tuberia de Proceso de 8" | ML | 44 | 971730 | 42756120
17.7 | Suministro e Instalacion de Tuberia de Proceso de 10" | ML | 2 | 1183220 | 2366440
17.8 | Suministro e Instalacion de Codos de Proceso de 8" x 90° | UN | 16 | 874800 | 13996800
17.9 | Suministro e Instalacion de Flanges de Proceso de 8" x 150 | UN | 32 | 1014780 | 32472960
17.10 | Suministro e Instalacion de Valvulas de Proceso de 8" | UN | 14 | 1025810 | 14361340
17.11 | Suministro e Instalacion de Cheque de Proceso de 8" | UN | 2 | 995370 | 1990740
17.12 | Suministro e Instalacion de Flanges de Proceso de 10" x 150 | UN | 4 | 1124780 | 4499120
17.13 | Tratamiento de niples pasamuros con productos Sika o Similares | UN | 48 | 39188 | 1881024
17.14 | Soportes de concreto para soportes tuberias. | UN | 88 | 32938 | 2898544
17.15 | Picada y tratamiento, resane junta de niple pasamuro con productos sika o similares | M2 | 48 | 41688 | 2001024
17.16 | Tratamiento de juntas de pegas de nichos de reflectores con productos Sika o Similares | UN | 24 | 46688 | 1120512
17.17 | Tratamiento y Mantenimiento de tornilleria, marcos, empaques y sellos de ventanas de vidrio transparente. | UN | 2 | 400000 | 800000
17.18 | Tratamiento de fisuras con productos Sika o Similares | M2 | 200 | 97832 | 19566400
17.19 | Pañete Con Aditivo Adherente Para Reparacion de Grietas | M2 | 200 | 41538 | 8307600
17.20 | Impermeabilizacion muros y pisos capa de 3mm, con productos Sika o similares | M2 | 200 | 83744 | 16748800
17.21 | Enchape de ceramica formato 20cm x 20cm de Primera | M2 | 200 | 75434 | 15086800
17.22 | Retiro de lodos,limpieza y manejo del agua del tanque de compenzacion hidraulica. | UN | 2 | 501688 | 1003376
17.23 | Chaflanes de 20cm piso-pared y pared-pared de concreto impermeable para tanque de compensacion. | M2 | 52 | 37813 | 1966276
17.24 | Pañete impermeable, productos Sika o Similares tanque de compensacion. | M2 | 108 | 24813 | 2679804
17.25 | Enchape de ceramica formato 20cm x 20cm de Primera para piso-pared del tanque de compensacion. | M2 | 108 | 75434 | 8146872
17.26 | Lavado fisicoquimico de piscina limpieza periodica y final de obra. | M2 | 4000 | 7500 | 30000000
17.27 | Limpieza periodica y final de obra. | GLB | 2 | 1756250 | 3512500
17.28 | Suministro e Instalacion de Nuevo Gabinete Principal Manejo de Cuarto de Bombas, Inlcuye desmontaje del existente | UN | 1 | 49780000 | 49780000
17.29 | Mantenimiento de Bandeja Galvanizada en el Cuarto de Bomba | ML | 35 | 255830 | 8954050
17.30 | Suministro e Instalacion de de Tuberia EMT de 1-1/2" , Incluye desmonte de tuberia Conduit Existente | ML | 95 | 115370 | 10960150
17.31 | Mantenimiento de Bombas de 25 Hp | UN | 2 | 4850000 | 9700000
| Subtotal Mantenimiento y Operación Piscinas |  |  |  | 339422300
18 | Pista de Atlestismo
18.1 | Suministro, colocacion y compactacion de base en grava e=0,15 m. | M3 | 784.2 | 135420 | 106196364
18.2 | Subbase Granular Esp.=0,15 mts | M3 | 784.2 | 98350 | 77126070
18.3 | Imprimacion con Emulsion Asfaltica | M2 | 5228 | 4262 | 22281736
18.4 | Mezcla Densa en Caliente tipo MDC-25, Incluye transporte, extendida y compactada del material, e=6 cms | M2 | 5228 | 57364 | 299898992
18.5 | Suministtro e Instalacion de Recubrimiento Para Pista Atletica 14 mm | M2 | 5228 | 292215.82 | 1527704295.96
| Subtotal Pista de Atlestismo |  |  |  | 2033207457.96
19 | Sistema de CCTV y Control de Acceso con Sistema de Deteccion de Temperatura
19.1 | INFRAESTRUCTURA DE RED
19.1.1 | Salida de datos y potencia para cámaras garantizando grabación en borde en caso de pérdida de red, incluye tubería IMC, accesorios antivandálicos según diseño. | Und | 21 | 2126988 | 44666748
19.1.2 | Salida de datos para periféricos y controladoras incluye tubería IMC, accesorios antivandálicos según diseño. | Und | 30 | 1353539 | 40606170
19.1.3 | Interconexión en fibra óptica | Und | 1 | 17402627 | 17402627
19.1.4 | Suministro e instalacion Switch core tipo A incluye módulos SFP, layer 3 | Und | 1 | 33709538 | 33709538
19.1.5 | Suministro e instalacion Switch core tipo A incluye módulos SFP, layer 3 | Und | 2 | 13374243 | 26748486
19.1.6 | Suministro e instalacion Switch core tipo A incluye módulos SFP, layer 3 | Und | 2 | 8733543 | 17467086
19.1.7 | Obras Civiles para soportería de talanqueras y torniquetes. | Und | 16 | 1836944 | 29391104
19.2 | MEDICION DE TEMPERATURA PORTABLE.
19.2.1 | Sistema portable de medición de temperatura compuesto por trípode, cámara, blackbody, fuente, extensión, switch y sistema visualización local y remota. | UN | 2 | 44457910 | 88915820
19.3 | SISTEMA CCTV IP.
19.3.1 | Cámara 2 Mpx IP66, IK10, alarma de detección de golpes, 120 dB WDR, H.265, lente 2.7-13.5mm, IR 40 metros, PoE, incluye memoria SD para grabación en borde. | Und | 15 | 4640701 | 69610515
19.3.2 | Licencias VMS Alto nivel de ciframiento y seguridad (HTTPS) de acceso a los usuarios web y mobile, encripción bidireccional, firma digital, función de mapas, integración con directorio activo, bookmarks, grabación en borde, aceleración de hardware en video decoding, Renovación periódica y automática de claves de las cámaras del sistema acorde con las políticas de ciber-Seguridad. | Und | 21 | 1291662 | 27124902
19.3.3 | Licencia de integración con control de acceso | Und | 1 | 15469002 | 15469002
19.3.4 | Estaciones de trabajo alto rendimiento control videowall | Und | 2 | 13922101 | 27844202
19.3.5 | Periféricos y Accesorios (cables HDMI) | Und | 1 | 1740263 | 1740263
19.3.6 | Mano de obra sistema CCTV IP | Und | 1 | 36738879 | 36738879
19.4 | Control de Acceso
19.4.1 | Controlador OSDP y Wiegand 4 lectores, encriptación AES 256 embebida, Certificaciones UL294, UL 1076, FCC Part 15 Class A, EN 55022, EN 55024, EN 50130-4, EN 60950-1 EM/EMC y EL 2043, incluye fuente de alimentación supervisada 75W con cargador de baterías, enclosure con tamper y baterías. | Und | 6 | 9111242 | 54667452
19.4.2 | Lectores de proximidad OSDP/Wiegand, Mobile Bluetooh, SEOS. | Und | 7 | 757981 | 5305867
19.4.3 | Tarjeta inteligente MIFARE Plus 2K, SEOS, imprimible ISO. | Und | 200 | 23204 | 4640800
19.4.4 | Licenciamiento control de acceso con capacidad mínima para 64 lectores y 40.000 cardholders, integración con portal de credenciales móviles, SQL server standard procesador de 4 core, software de visitantes integrado. | Und | 1 | 64575346 | 64575346
19.4.5 | Servidor de control de acceso | Und | 1 | 61876006 | 61876006
19.4.6 | Enrolador de carnets conexión USB, lector RFID Mifare, Seos, incluye estación Pc de enrolamiento. | Und | 2 | 1454087 | 2908174
19.4.7 | Licencia de integración con Video Management System | Und | 1 | 14927586 | 14927586
19.4.8 | Licencia de integración con directorio activo de Windows. | Und | 1 | 18980466 | 18980466
19.4.9 | Integración con base de datos de admisiones | Und | 1 | 77345008 | 77345008
19.4.10 | Solución LPR, incluye cámara, licencia de reconocimiento de placas vehiculares, licencia de integración a control de acceso, servidor de procesamiento para toda la solución LPR. | Und | 6 | 10054851 | 60329106
19.4.11 | Pasillo motorizado central tipo ala de ángel, en acero inoxidable 316L, aletas en policarbonato macizo, incluye pictogramas de guiado y flujo con leds multicolor. | Und | 5 | 35888084 | 179440420
19.4.12 | Pasillo motorizado lateral tipo ala de ángel, en acero inoxidable 316L, aletas en policarbonato macizo, incluye pictogramas de guiado y flujo con leds multicolor. | Und | 3 | 21304683 | 63914049
19.4.13 | Puerta de discapacitados motorizada, cuerpo en acero inoxidable, apertura sin ningún tipo de contacto. | Und | 3 | 11818318 | 35454954
19.4.14 | Barrera vehicular electromecánica de uso muy intensvo tiempo de apertura 2 segundos, incluye luz semafórica integrada y asta redonda de 4 metros iluminada, accesorios de montaje, detector de campo magnético, bobina para loop, fotoceldas. | Und | 5 | 9147981 | 45739905
19.4.15 | Periféricos y Accesorios (botones cableados, inalámbricos) | Und | 1 | 6284283 | 6284283
19.4.16 | Mano de obra sistema de control de acceso, configuración, parametrización, integración, pruebas y puesta en funcionamiento con personal de ingeniería certificado. | Und | 1 | 87013134 | 87013134
| Subtotal Sistema de CCTV y Control de Acceso con Sistema de Deteccion de Temperatura |  |  |  | 1260837898
20 | Emergencia Sanitaria por COVID 19
20.1 | Suministro e Instalacion de Lavamanos con pedal Integrado Incluye Dispensador de Jabon Antivandalico | UN | 69 | 1995790 | 137709510
| Subtotal Emergencia Sanitaria por COVID 19 |  |  |  | 137709510
21 | Instalaciones Electricas - Luminarias
21.1 | Acometidas y Alimentadores
21.1,1 | Suministro e Instalacion de Acometida Principal desde Punto de Conexión Hasta el Tablero General TG; Incluye Cable de CU THHN 6N°3/0(F) + 1N°4/0(N) + 1N°2(T) en Ducto PVC de 3" LIBRE DE HALOGENOS. | ML | 117 | 903574 | 105718158
21.1,2 | Suministro e Instalacion de Cable 3N°4(F) + 1N°4 (N) + 1N°8 (T) THHN AWG, terminales, marquillas, conectores y demas accesorios LIBRE DE HALOGENOS | ML | 233 | 63605 | 14819965
21.1,3 | Suministro e Instalacion de Cable 3N°8(F) + 1N°8 (N) + 1N°10 (T) THHN AWG, terminales, marquillas, conectores y demas LIBRE DE HALOGENOS | ML | 92.8 | 48740 | 4523072
21.1,4 | Acometida Electrica en Tuberia PVC Conduit de 3/4", 1#10F+1#10N+1#10T en cable Cu THHN/THWN AWG LIBRE DE HALOGENOS 3 LineasLIBRE DE HALOGENOS | ML | 10 | 41623 | 416230
21.1,5 | Suministro e instalacion Acometida Acometida Electrica en Tuberia PVC Conduit de 3/4", 1#8F+1#8N+1#8T en cable Cu THHN/THWN AWG LIBRE DE HALOGENOS 3 Lineas | ML | 452 | 56540 | 25556080
21.1,6 | Suministro e instalacion Acometida Electrica en Tuberia PVC Conduit de 3/4", cable 1#6F+1#6N+1#6T en cable Cu THHN/THWN AWG LIBRE DE HALOGENOS) 3 Lineas | ML | 10.5 | 57071 | 599246
21.1,7 | Suministro e instalacion Acometida Electrica en Tuberia PVC Conduit de 3/4", Cable # 4 (F-N-T) 3 Lineas | ML | 11 | 62188 | 684068
21.2 | Celdas y Tableros BT |  |  |  | 0
21,2,1 | Suministro e Instalacion de Tablero General trifasico de 1,80 mts x 0,80 mts x 0,35 mts en Lamina; incluye barraje principal de 500 A, barraje secundario de 220 A, barraje de neutro y barra de tierra. Incluye frente muerto y los siguientes totalizadores: 1 de 3 x 250A ajustable, 1 de 3 x 75A, 2 de 3 x 125A, 6 de 2 x 20A y 3 de 1 x 20 A | UN | 2 | 11427048 | 22854096
21,2,2 | Suministro e Instalacion de Tablero de 24 Circuitos trifasico con espacio para totalizador, con barra de neutro y de tierra, incluye puerta y chapa que cumpla con normativa RETIE | UN | 5 | 786980 | 3934900
21,2,3 | Suministro e Instalacion de Tablero regulado de 8 Circuitos bifasico con barra de neutro y de tierra, incluye puerta y chapa que cumpla con normativa RETIE | UN | 4 | 392200 | 1568800
21,2,4 | Suministro e Instalacion de DPS para Tableros Electricos Principales (Protecciòn contra transitrios 277/208 40kA 4 polos+tierra) | JG | 20 | 3037789 | 60755780
21,2,5 | Suministro e Instalacion de Puerta de 1x2 mts con rejilla, incluye bisabra, marco en lamina hierro galvanizado, cerradura de seguridad doble vuelta para cuarto electricos | UN | 25 | 971035 | 24275875
21,2,6 | Mantenimiento General de Tableros Electricos Metalicos Existentes, incluye peinar cables, señalizacion tablerosy breakers, diagramas unifilares de 60cms x 50 cms x 20 cms | UN | 60 | 2524085 | 151445100
21.3 | Salidas |  |  |  | 0
21.3.1 | Suministro e instalación de salida 110V en tuberia EMT 1/2" y alambre3 nº 12 AWG (F-N-T). Incluye accesorios de fijación, conectores de resorte y derivación en cable encauchetado para alimentacion de luminaria. Altura de luminaria 2,5 - 3 mts libre de halogenos HF | UN | 273 | 116427 | 31784571
21.3.2 | Suministro e instalación de salida para 220V en tuberia EMT 1/2" y alambre3 nº 12 AWG (F-N-T). F-F-T THHN/THWN LIBRE DE HALOGENOS HF cable encauchetado para alimentacion de la luminaria altura de instalacion 2,5-3 m | UN | 77 | 214430 | 16511110
21.4 | Interruptores |  |  |  | 0
21.4.1 | Suministro e Instalacion de Interruptor Automatico Enchufable de 3 x 20 x 30 Amp. | UN | 4 | 138900 | 555600
21.4.2 | Suministro e Instalacion de Interruptor Automatico Enchufable de 2 x 20 x 30 Amp. | UN | 18 | 116453 | 2096154
21.4.3 | Suministro e Instalacion de Interruptor Automatico Enchufable de 1 x 15 x 30 Amp. | UN | 42 | 44281 | 1859802
21.4.4 | Suministro e Instalacion de Interruptor | UN | 502 | 41297 | 20731094
21.5 | Luminarias |  |  |  | 0
21.5.1 | Suministro e instalación de luminaria tipo bala 26W 120V hermetica 6500k | UN | 70 | 163280 | 11429600
21.5.2 | Suministro e instalación de LUMINARIA HERMETICA 2X32W LED IP 65 6000K | UN | 5 | 252468 | 1262340
21.5.3 | Suministro e instalación de lampara colgante 220V Luminaria led de colgar 100w-100-277v – 14000 lúmenes | UN | 18 | 330976 | 5957568
21.5.4 | Suministro e instalación de lampara lineal de 1,2m tipo LED DE EMPOTRAR 110-220V conforme RETIE uminaria led lineal de empotrar 100w-100-277v – 14000 lúmenes | UN | 29 | 502811 | 14581519
21.5.5 | Suministro e Instalacion de Luminaria LED 40W de 60 cms x 60 cms descolgada luz fria 6000k | UN | 1000 | 254294 | 254294000
21.5.6 | Suministro e Instalacion de lamparas exteriores Tamaño de la lámpara: L1400 * 540 * H44mm Battary12.6V, 80AH LED: SMD3030,192PCS Altura de instalación: 7-8m Tamaño del agujero: 60mm-100mm . Incluyen sensores inteligentes o fotoceldas,Panel solar: 18V / 150W | UN | 50 | 6009103 | 300455150
21.5.7 | Suministro e Instalacion Luminaria Tipo Reflector de 2000 W LED Para Escenarios Deportivos sobre cruceta | UN | 80 | 5101682 | 408134560
21.5.8 | Suministro e Instalacion de Poste de Hormigon Pretensado de 14MT-510 KG-F, Para la Cancha con crucetas ( | UN | 10 | 4736633 | 47366330
21.6 | Sistema Puesta a Tierra |  |  |  | 0
21.6.1 | Suministro e instalacion de malla de puesta a tierra tipo pata de ganso 3m x 3m. Incluye 3 varillas de puesta a tierra para tablero general de 2.4 m x 5/8". Incluye conector. | UN | 22 | 2052410 | 45153020
21.7 | Tomacorrientes |  |  |  | 0
21.7.1 | Suministro e instalación de Tomacorriente 110 V | UN | 2268 | 24810 | 56269080
21.7.2 | Suministro e instalación de Tomacorriente 110 V Tipo Intemperie | UN | 100 | 44830 | 4483000
21.8 | Suministros Electricos |  |  |  | 0
21.8.1 | Suministro e instalacion de Medidores Electricos Para los Boques con capacidad para medir hasta 10 canales trifásicos o 30 canales monofásicos con la misma unidad, esta unidad incorpora un analizador de redes para cada uno de los 10 canales permitiendo la evaluación de calidad de potencia en cada tablero. (descripcion en el APU) | UN | 10 | 6841426 | 68414260
21.8.2 | Suministro e instalacion de Tapas Antivandalicas Para Cajas Electricas | UN | 50 | 629335 | 31466750
21.8.3 | Mantenimiento a los Cuartos Electricos | UN | 20 | 2408400 | 48168000
21.9 | Subestacion Electrica |  |  |  | 0
21.9.1 | Mantenimiento Preventivo, pruebas electricas y pintura parcial a tranformadores con potencias de 500 a 1000 KVA | UN | 6 | 6780694 | 40684164
21.9.2 | Mantenimiento Preventivo, pruebas electricas y pintura parcial a tranformadores con potencias de 75 a 300 KVA | UN | 12 | 5861096 | 70333152
21.9.3 | Desmonte, suministro y cambio de perilla de maniobras seccinador MT | UN | 1 | 2000000 | 2000000
21.9.4 | Desmonte, suministro y cambio de Seccionador subestacion principal | UN | 1 | 36345325 | 36345325
21.9.5 | Suministro e Instalacion de terminales premoldeadas tipo exterior | Juego | 1 | 1925780 | 1925780
21.9.6 | Suministro e Instalacion de terminales premoldeadas tipo codo (interior) | Juego | 3 | 1645175 | 4935525
21.9.7 | Mantenimiento electrico de las subestaciones | UN | 3 | 9961100 | 29883300
21.9.8 | CONEXIONES PARA EQUIPOTENCIALIZACION DE EQUIPOS Y ESTRUCTURAS E SUBESTACIONES ELECTICAS TIPO EXTERIOR E INTERIOR 15KV | UN | 3 | 6900625 | 20701875
21.9.9 | SUMINISTRO E INSTALACIÓN DPS 15KV EN CUBA DE TRANSFORMADOR TIPO PEDESTAL | UN | 5 | 11909096 | 59545480
21.9.10 | MANTENIMIENTO ELÉCTRICO RED DE MEDIA TENSIÓN AÉREA TRIFÁSICA 15KV | UN | 1 | 21583233 | 21583233
21.9.11 | SUMINISTRO E INSTALACION LUMINARIA DE EMERGENCIA LED 2W INCLUYE TUBERIA EMT Y PROTECCION TERMOMAGNETICA | UN | 20 | 756350 | 15127000
21.9.12 | SALIDA ELECTRICA PARA SENSOR MULTITECNOLOGÍA DE PRESENCIA/VACANCIA. INCLUYE: 3M DE CABLE DE COBRE 1XN° 12AWG- 80°C 750 V PE HF FR LS CT, CAJA METÁLICA 12X12X5CM, SENSOR, TUBERÍA, CONECTORES TIPO RESORTE, ELEMENTOS DE FIJACIÓN Y ACCESORIOS. | UN | 50 | 395515 | 19775750
| Subtotal Instalaciones Electricas - Luminarias |  |  |  | 2110965462
| TOTAL COSTOS DIRECTOS |  |  |  | 20186989849.3
| ADMINISTRACION |  |  | 22% | 4441137766.846
| IMPREVISTOS |  |  | 4% | 807479593.972
| UTILIDAD |  |  | 4% | 807479593.972
| TOTAL COSTOS INDIRECTOS |  |  |  | 6056096954.79
| VALOR TOTAL (COSTOS DIRECTOS + COSTOS INDIRECTOS) |  |  |  | 26243086804.09

## Presupuesto Interventoria (hidden)
PRESUPUESTO DE INTERVENTORÍA - MEJORAMIENTO Y ADECUACIÓN SEDES UNIVERSIDAD DEL ATLÁNTICO
DESCRIPCIÓN | Cant | Dedicación h-mes | Dedicación mes | Dedicación Total | Tarifa Mensual | Costo Total
Costos Directos Personal
PERSONAL PROFESIONAL
Director de la Interventoría | 1 | 0.5 | 12 | 6 | 6000000 | 36000000
Ingeniero Residente General | 1 | 1 | 12 | 12 | 4500000 | 54000000
Ingeniero de estructuras | 1 | 1 | 11 | 11 | 4000000 | 44000000
Ingeniero redes secas y húmedas | 1 | 1 | 11 | 11 | 4000000 | 44000000
Arquitecto | 1 | 1 | 11 | 11 | 4000000 | 44000000
Ingeniero Eléctrico e iluminación | 1 | 1 | 10 | 10 | 4000000 | 40000000
Profesional SISO | 1 | 1 | 12 | 12 | 2500000 | 30000000
Profesional Gestión Social | 1 | 1 | 12 | 12 | 2500000 | 30000000
Ingenieros Auxiliares | 2 | 1 | 12 | 24 | 2000000 | 48000000
PERSONAL TECNICO Y ADMINISTRATIVO
Contador | 1 | 0.25 | 12 | 3 | 2000000 | 6000000
Inspectores | 2 | 1 | 12 | 24 | 1500000 | 36000000
Mensajero | 1 | 1 | 12 | 12 | 1100000 | 13200000
Conductor | 2 | 1 | 12 | 24 | 1100000 | 26400000
Secretaria | 1 | 1 | 12 | 12 | 1400000 | 16800000
Sub-Total Costos Directos | [5 empty] | 468400000
Factor Multiplicador | [5 empty] | 2.1
TOTAL COSTOS DIRECTOS | [5 empty] | 983640000
DESCRIPCIÓN | Cant | Utilización Mensual | Duración Mes | Tiempo Total Utilizacion | Tarifa Mensual | Costo Total
Costos Indirectos
Comisión topográfica (Incluye Personal, Equipos y Transporte) | 2 | 1 | 12 | 24 | 9000000 | 216000000
Estudios de Suelos (Incluye Equipos y Personal, ensayos de Laboratorio, informe y transportes ) | 1 | 1 | 2 | 2 | 5000000 | 10000000
Ensayos de laboratorio | 1 | 1 | 9 | 9 | 6000000 | 54000000
Combustibles | 2 | 1 | 12 | 24 | 2000000 | 48000000
Comunicaciones | 16 | 1 | 2 | 32 | 70000 | 2240000
Equipo de topografía | 1 | 1 | 9 | 9 | 2500000 | 22500000
Camionetas | 2 | 1 | 12 | 24 | 3500000 | 84000000
Dotacion equipos para oficina | Gl |  |  |  |  | 8000000
Edición de Informes (Mensuales y final, incluye ploteo de planchas original en papel de seguridad y archivos magnéticos) | 1 | 1 | 12 | 12 | 1200000 | 14400000
TOTAL COSTOS INDIRECTOS | [5 empty] | 459140000
SUB-TOTAL COSTOS ESTUDIOS | [5 empty] | 1442780000
I.V.A. |  |  |  |  | 19% | 274128200
TOTAL INTERVENTORÍA | [5 empty] | 1716908200

## APU
ANALISIS DE PRECIOS UNITARIOS
ITEM | Localizacion y Replanteo
UNIDAD | M2
I. MATERIALES
Descripción | Unidad | V. Unitario | Cantidad | Desperdicio | Valor Parcial
Liston de Madera de 2"x 2" x 3 mts | UN | 18000 | 0.02 | 5% | 378
Puntillas de Hierro | Lb | 3800 | 0.02 | 5% | 79.8
Tablas de Madera Cativo | UN | 20000 | 0.02 | 5% | 420
SUBTOTAL |  |  |  |  | 877.8
II. EQUIPOS
Descripción |  |  | Tarifa/Hora | Rendimiento | Valor Parcial
Equipos de Topografica |  |  | 18500 | 39 | 474.359
Herramientas menores |  |  |  |  | 55.1195
SUBTOTAL |  |  |  |  | 474.359
III. MANO DE OBRA
Descripción | Cant. | Honorarios | Honorarios + 70% Prestaciones | Rendimiento | Valor Parcial
Cuadrilla Especializada | 1 | 485700 | 825690 | 749 | 1102.3899
SUBTOTAL |  |  |  |  | 1102.3899
IV. TRANSPORTE
Descripción | Unidad | Tarifa/Día | Volumen/Rdto | Distancia (Km) | Valor Parcial
0
SUBTOTAL |  |  |  |  | 0
C. DIRECTO |  |  |  |  | 2455
A.I.U.
COSTO TOTAL
ANALISIS DE PRECIOS UNITARIOS
ITEM | Cerramiento en Lona Verde
UNIDAD | ML
I. MATERIALES
Descripción | Unidad | V. Unitario | Cantidad | Desperdicio | Valor Parcial
Liston de Madera de 3"x 2" x 3 mts | UN | 18000 | 0.34 | 5% | 6426
Puntillas de Hierro | Lb | 3800 | 0.05 | 5% | 199.5
Lona Verde de Cerramiento x 2,50 | mts | 1983 | 1 | 5% | 2082.15
SUBTOTAL |  |  |  |  | 8707.65
II. EQUIPOS
Descripción |  |  | Tarifa/Hora | Rendimiento | Valor Parcial
Herramientas menores |  |  |  |  | 160.4737 | -81
SUBTOTAL |  |  |  |  | 160.4737
III. MANO DE OBRA
Descripción | Cant. | Honorarios | Honorarios + 70% Prestaciones | Rendimiento | Valor Parcial
Ayudantes | 1 | 32688 | 55569.6 | 30 | 1852.32
Oficial | 1 | 52538 | 89314.6 | 30 | 2977.1533
SUBTOTAL |  |  |  |  | 4829.4733
IV. TRANSPORTE
Descripción | Unidad | Tarifa/Día | Volumen/Rdto | Distancia (Km) | Valor Parcial
0
SUBTOTAL |  |  |  |  | 0
C. DIRECTO |  |  |  |  | 13698
A.I.U.
COSTO TOTAL
ANALISIS DE PRECIOS UNITARIOS
ITEM | Campamento Para Almacenamiento de Materiales
UNIDAD | M2
I. MATERIALES
Descripción | Unidad | V. Unitario | Cantidad | Desperdicio | Valor Parcial
Liston de Madera de 2"x 2" x 3 mts | UN | 12000 | 2 | 5% | 25200
Liston de Madera de 4"x 2" x 3 mts | UN | 22000 | 1.5 | 5% | 34650
Puntillas de Hierro | Lb | 3800 | 3 | 5% | 11970
Teja Ondulada N° 6 | UN | 32250 | 1.5 | 5% | 50793.75
Lamina de zinc de 2.10 x 0.80 | Unidad | 21000 | 2.5 | 5% | 55125
Bisagra comun | Unidad | 1700 | 0.07 |  | 119
Portacandado | Unidad | 4375 | 0.07 |  | 306.25
Candado mediano | Unidad | 16000 | 0.05 |  | 800
Concreto de 2,500 psi Premezclado | M3 | 377055 | 0.12 | 5% | 47508.93
Amarres Para Teja | UN | 320 | 1.5 |  | 480
Ganchos Para Teja | UN | 720 | 1.5 |  | 1080
SUBTOTAL |  |  |  |  | 228032.93
II. EQUIPOS
Descripción |  |  | Tarifa/Hora | Rendimiento | Valor Parcial
Herramientas menores |  |  |  |  | 2430.7146
SUBTOTAL |  |  |  |  | 2430.7146
III. MANO DE OBRA
Descripción | Cant. | Honorarios | Honorarios + 70% Prestaciones | Rendimiento | Valor Parcial
Ayudantes | 1 | 32688 | 55569.6 | 2.9803 | 18645.7648
Oficial | 1 | 52538 | 89314.6 | 2.9803 | 29968.5264
SUBTOTAL |  |  |  |  | 48614.2913
IV. TRANSPORTE
Descripción | Unidad | Tarifa/Día | Volumen/Rdto | Distancia (Km) | Valor Parcial
Transporte | Km/M3 | 1000 | 4 | 1.2754 | 5101.68
SUBTOTAL |  |  |  |  | 5101.68
C. DIRECTO |  |  |  |  | 284180
A.I.U.
COSTO TOTAL
ANALISIS DE PRECIOS UNITARIOS
ITEM | Limpieza y Descapote Esp.=0,20 mts a Maquina
UNIDAD | M3
I. MATERIALES
Descripción | Unidad | V. Unitario | Cantidad | Desperdicio | Valor Parcial
Pago Derecho de Botadero | M3 | 7500 | 1.3 |  | 9750
0
SUBTOTAL |  |  |  |  | 9750
II. EQUIPOS
Descripción |  |  | Tarifa/Hora | Rendimiento | Valor Parcial
Herramientas menores |  |  |  |  | 138.8844
Retrocargador de Oruga |  |  | 180000 | 15 | 12000
Volqueta 15 M3 |  |  | 110000 | 15 | 7333.3333
SUBTOTAL |  |  |  |  | 19472.2177
III. MANO DE OBRA
Descripción | Cant. | Honorarios | Honorarios + 70% Prestaciones | Rendimiento | Valor Parcial
Ayudantes | 1 | 32688 | 55569.6 | 52.16 | 1065.3681
Oficial | 1 | 52538 | 89314.6 | 52.16 | 1712.3198
SUBTOTAL |  |  |  |  | 2777.6879
IV. TRANSPORTE
Descripción | Unidad | Tarifa/Día | Volumen/Rdto | Distancia (Km) | Valor Parcial
0
SUBTOTAL |  |  |  |  | 0
C. DIRECTO |  |  |  |  | 32000
A.I.U.
COSTO TOTAL
ANALISIS DE PRECIOS UNITARIOS
ITEM | Retiro de Manto Edil Existente
UNIDAD | M2
I. MATERIALES
Descripción | Unidad | V. Unitario | Cantidad | Desperdicio | Valor Parcial
Pago Derecho de Botadero | M3 | 7500 | 0.25 |  | 1875
0
SUBTOTAL |  |  |  |  | 1875
II. EQUIPOS
Descripción |  |  | Tarifa/Hora | Rendimiento | Valor Parcial
Herramientas menores |  |  |  |  | 136
Volqueta 15 M3 |  |  | 110000 | 40 | 2750
SUBTOTAL |  |  |  |  | 2886
III. MANO DE OBRA
Descripción | Cant. | Honorarios | Honorarios + 70% Prestaciones | Rendimiento | Valor Parcial
Ayudantes | 1 | 32688 | 55569.6 | 60 | 926.16
Oficial | 1 | 52538 | 89314.6 | 60 | 1488.5767
SUBTOTAL |  |  |  |  | 2414.7367
IV. TRANSPORTE
Descripción | Unidad | Tarifa/Día | Volumen/Rdto | Distancia (Km) | Valor Parcial
0
SUBTOTAL |  |  |  |  | 0
C. DIRECTO |  |  |  |  | 7176 | 0
A.I.U.
COSTO TOTAL
ANALISIS DE PRECIOS UNITARIOS
ITEM | Demoliciones de estructuras en concreto, incluye retiro de sobrantes
UNIDAD | M3
I. MATERIALES
Descripción | Unidad | V. Unitario | Cantidad | Desperdicio | Valor Parcial
Pago Derecho de Botadero | M3 | 7500 | 1.4 |  | 10500
0
SUBTOTAL |  |  |  |  | 10500
II. EQUIPOS
Descripción |  |  | Tarifa/Hora | Rendimiento | Valor Parcial
Herramientas menores |  |  |  |  | 1788
Minicargador con martillo |  |  | 130000 | 2.2 | 59090.9091
SUBTOTAL |  |  |  |  | 60878.9091
III. MANO DE OBRA
Descripción | Cant. | Honorarios | Honorarios + 70% Prestaciones | Rendimiento | Valor Parcial
Ayudantes | 1 | 32688 | 55569.6 | 1.375 | 40414.2545
Oficial | 1 | 52538 | 89314.6 | 1.375 | 64956.0727
SUBTOTAL |  |  |  |  | 105370.3273
IV. TRANSPORTE
Descripción | Unidad | Tarifa/Día | Volumen/Rdto | Distancia (Km) | Valor Parcial
Transporte | Km/M3 | 1000 | 1.4 | 10 | 14000
SUBTOTAL |  |  |  |  | 14000
C. DIRECTO |  |  |  |  | 190749 | 0
A.I.U.
COSTO TOTAL
ANALISIS DE PRECIOS UNITARIOS
ITEM | Demoliciones de Muros en Bloque, incluye retiro de sobrantes
UNIDAD | M2
I. MATERIALES
Descripción | Unidad | V. Unitario | Cantidad | Desperdicio | Valor Parcial
Pago Derecho de Botadero | M3 | 7500 | 0.15 |  | 1125
0
SUBTOTAL |  |  |  |  | 1125
II. EQUIPOS
Descripción |  |  | Tarifa/Hora | Rendimiento | Valor Parcial
Herramientas menores |  |  |  |  | 223
Minicargador con martillo |  |  | 130000 | 26 | 5000
SUBTOTAL |  |  |  |  | 5223
III. MANO DE OBRA
Descripción | Cant. | Honorarios | Honorarios + 70% Prestaciones | Rendimiento | Valor Parcial
Ayudantes | 1 | 32688 | 55569.6 | 28 | 1984.6286
Oficial | 1 | 52538 | 89314.6 | 28 | 3189.8071
SUBTOTAL |  |  |  |  | 5174.4357
IV. TRANSPORTE
Descripción | Unidad | Tarifa/Día | Volumen/Rdto | Distancia (Km) | Valor Parcial
Transporte | Km/M3 | 1000 | 7 | 1.05 | 1050
SUBTOTAL |  |  |  |  | 1050
C. DIRECTO |  |  |  |  | 12572 | 0
A.I.U.
COSTO TOTAL
ANALISIS DE PRECIOS UNITARIOS
ITEM | Demolicion Mecanica de Placa en Concreto (Esp.=0,15 mts), incluye retiro, cargue, transporte de Material sobrante a una distancia maxima de 1 km
UNIDAD | M2
I. MATERIALES
Descripción | Unidad | V. Unitario | Cantidad | Desperdicio | Valor Parcial
Pago Derecho de Botadero | M3 | 7500 | 0.15 |  | 1125
0
SUBTOTAL |  |  |  |  | 1125
II. EQUIPOS
Descripción |  |  | Tarifa/Hora | Rendimiento | Valor Parcial
Herramientas menores |  |  |  |  | 390
Minicargador con martillo |  |  | 130000 | 23 | 5652.1739
SUBTOTAL |  |  |  |  | 6042.1739
III. MANO DE OBRA
Descripción | Cant. | Honorarios | Honorarios + 70% Prestaciones | Rendimiento | Valor Parcial
Ayudantes | 1 | 32688 | 55569.6 | 46 | 1208.0348
Oficial | 1 | 52538 | 89314.6 | 46 | 1941.6217
SUBTOTAL |  |  |  |  | 3149.6565
IV. TRANSPORTE
Descripción | Unidad | Tarifa/Día | Volumen/Rdto | Distancia (Km) | Valor Parcial
Transporte | Km/M3 | 1000 | 0.15 | 1 | 150
SUBTOTAL |  |  |  |  | 150
C. DIRECTO |  |  |  |  | 10467 | 0
A.I.U.
COSTO TOTAL
ANALISIS DE PRECIOS UNITARIOS
ITEM | Excavacion manual sobre terreno, incluye retiro, cargue, transporte de Material sobrante a una distancia maxima de 1 km
UNIDAD | M3
I. MATERIALES
Descripción | Unidad | V. Unitario | Cantidad | Desperdicio | Valor Parcial
Pago Derecho de Botadero | M3 | 7500 | 1.3 |  | 9750
0
SUBTOTAL |  |  |  |  | 9750
II. EQUIPOS
Descripción |  |  | Tarifa/Hora | Rendimiento | Valor Parcial
Herramientas menores |  |  |  |  | 330
Retrocargador de Oruga |  |  | 180000 | 30 | 6000
SUBTOTAL |  |  |  |  | 6330
III. MANO DE OBRA
Descripción | Cant. | Honorarios | Honorarios + 70% Prestaciones | Rendimiento | Valor Parcial
Ayudantes | 1 | 32688 | 55569.6 | 13.2 | 4209.8182
Oficial | 1 | 52538 | 89314.6 | 13.2 | 6766.2576
SUBTOTAL |  |  |  |  | 10976.0758
IV. TRANSPORTE
Descripción | Unidad | Tarifa/Día | Volumen/Rdto | Distancia (Km) | Valor Parcial
Volqueta | m3 | 1000 | 1.3 | 1 | 1300
SUBTOTAL |  |  |  |  | 1300
C. DIRECTO |  |  |  |  | 28356 | 0
A.I.U.
COSTO TOTAL
ANALISIS DE PRECIOS UNITARIOS
ITEM | Excavacion manual sobre terreno para Vigas de Amarre o Cimentacion, incluye retiro, cargue, transporte de Material sobrante a una distancia maxima de 1 km
UNIDAD | ML
I. MATERIALES
Descripción | Unidad | V. Unitario | Cantidad | Desperdicio | Valor Parcial
Pago Derecho de Botadero | M3 | 7500 | 0.13 |  | 975
0
SUBTOTAL |  |  |  |  | 975
II. EQUIPOS
Descripción |  |  | Tarifa/Hora | Rendimiento | Valor Parcial
Herramientas menores |  |  |  |  | 708
Retroexcavadora de llantas |  |  | 85000 | 20 | 4250
SUBTOTAL |  |  |  |  | 4958
III. MANO DE OBRA
Descripción | Cant. | Honorarios | Honorarios + 70% Prestaciones | Rendimiento | Valor Parcial
Ayudantes | 1 | 32688 | 55569.6 | 26.94 | 2062.7171
Oficial | 1 | 52538 | 89314.6 | 26.94 | 3315.3155
SUBTOTAL |  |  |  |  | 5378.0327
IV. TRANSPORTE
Descripción | Unidad | Tarifa/Día | Volumen/Rdto | Distancia (Km) | Valor Parcial
Volqueta | m3 | 1000 | 0.13 | 1 | 130
SUBTOTAL |  |  |  |  | 130
C. DIRECTO |  |  |  |  | 11441 | 0
A.I.U.
COSTO TOTAL
ANALISIS DE PRECIOS UNITARIOS
ITEM | Excavacion a maquina sobre terreno, incluye retiro, cargue, transporte de Material sobrante a una distancia maxima de 1 km
UNIDAD | M3
I. MATERIALES
Descripción | Unidad | V. Unitario | Cantidad | Desperdicio | Valor Parcial
Pago Derecho de Botadero | M3 | 7500 | 1.3 |  | 9750
0
SUBTOTAL |  |  |  |  | 9750
II. EQUIPOS
Descripción |  |  | Tarifa/Hora | Rendimiento | Valor Parcial
Herramientas menores |  |  |  |  | 126
Retroexcavadora de llantas |  |  | 85000 | 15 | 5666.6667
SUBTOTAL |  |  |  |  | 5792.6667
III. MANO DE OBRA
Descripción | Cant. | Honorarios | Honorarios + 70% Prestaciones | Rendimiento | Valor Parcial
Ayudantes | 2 | 32688 | 55569.6 | 60 | 1852.32
Oficial | 1 | 52538 | 89314.6 | 60 | 1488.5767
SUBTOTAL |  |  |  |  | 3340.8967
IV. TRANSPORTE
Descripción | Unidad | Tarifa/Día | Volumen/Rdto | Distancia (Km) | Valor Parcial
Volqueta | m3 | 1000 | 1.3 | 1 | 1300
SUBTOTAL |  |  |  |  | 1300
C. DIRECTO |  |  |  |  | 20184 | 0
A.I.U.
COSTO TOTAL
ANALISIS DE PRECIOS UNITARIOS
ITEM | Transporte de materiales procedente de la excavación y disposición en escombrera aprobada por entidad ambiental
UNIDAD | M3
I. MATERIALES
Descripción | Unidad | V. Unitario | Cantidad | Desperdicio | Valor Parcial
Pago Derecho de Botadero | M3 | 7500 | 1.3 |  | 9750
SUBTOTAL |  |  |  |  | 9750
II. EQUIPOS
Descripción |  |  | Tarifa/Hora | Rendimiento | Valor Parcial
SUBTOTAL |  |  |  |  | 0
III. MANO DE OBRA
Descripción | Cant. | Honorarios | Honorarios + 70% Prestaciones | Rendimiento | Valor Parcial
SUBTOTAL |  |  |  |  | 0
IV. TRANSPORTE
Descripción | Unidad | Tarifa/Día | Volumen/Rdto | Distancia (Km) | Valor Parcial
Volqueta | m3 | 1000 | 1.3 | 10 | 13000
SUBTOTAL |  |  |  |  | 13000
C. DIRECTO |  |  |  |  | 22750 | 0
A.I.U.
COSTO TOTAL
ANALISIS DE PRECIOS UNITARIOS
ITEM | Relleno con material seleccionado compactacion PM=95%
UNIDAD | M3
I. MATERIALES
Descripción | Unidad | V. Unitario | Cantidad | Desperdicio | Valor Parcial
Agua | Lt | 12 | 35 | 5% | 441
Material pétreo para relleno | m3 | 16517.7 | 1.3 |  | 21473.01
SUBTOTAL |  |  |  |  | 21914.01
II. EQUIPOS
Descripción |  |  | Tarifa/Hora | Rendimiento | Valor Parcial
Herramientas menores |  |  |  |  | 1346
Compactador |  |  | 100000 | 10 | 10000
SUBTOTAL |  |  |  |  | 11346
III. MANO DE OBRA
Descripción | Cant. | Honorarios | Honorarios + 70% Prestaciones | Rendimiento | Valor Parcial
Ayudantes | 1 | 32688 | 55569.6 | 8 | 6946.2
Oficial | 1 | 52538 | 89314.6 | 8 | 11164.325
SUBTOTAL |  |  |  |  | 18110.525
IV. TRANSPORTE
Descripción | Unidad | Tarifa/Día | Volumen/Rdto | Distancia (Km) | Valor Parcial
Volqueta | m3 | 1000 | 1.3 | 18 | 23400
SUBTOTAL |  |  |  |  | 23400
C. DIRECTO |  |  |  |  | 74771 | 0
A.I.U.
COSTO TOTAL
ANALISIS DE PRECIOS UNITARIOS
ITEM | Relleno compactado con material del sitio proveniente de la excavacion para nivelacion de terreno
UNIDAD | M3
I. MATERIALES
Descripción | Unidad | V. Unitario | Cantidad | Desperdicio | Valor Parcial
Agua | Lt | 12 | 35 | 5% | 441
SUBTOTAL |  |  |  |  | 441
II. EQUIPOS
Descripción |  |  | Tarifa/Hora | Rendimiento | Valor Parcial
Herramientas menores |  |  |  |  | 1346
Compactador |  |  | 100000 | 10 | 10000
SUBTOTAL |  |  |  |  | 11346
III. MANO DE OBRA
Descripción | Cant. | Honorarios | Honorarios + 70% Prestaciones | Rendimiento | Valor Parcial
Ayudantes | 1 | 32688 | 55569.6 | 8 | 6946.2
Oficial | 1 | 52538 | 89314.6 | 8 | 11164.325
SUBTOTAL |  |  |  |  | 18110.525
IV. TRANSPORTE
Descripción | Unidad | Tarifa/Día | Volumen/Rdto | Distancia (Km) | Valor Parcial
0
SUBTOTAL |  |  |  |  | 0
C. DIRECTO |  |  |  |  | 29898 | 0
A.I.U.
COSTO TOTAL
ANALISIS DE PRECIOS UNITARIOS
ITEM | Provisional de energia electrica
UNIDAD | GLB
I. MATERIALES
Descripción | Unidad | V. Unitario | Cantidad | Desperdicio | Valor Parcial
Tablero electrico de 24 Circuitos | UN | 385000 | 1 |  | 385000
Breakers Bifasicos de 2x20 | UN | 12000 | 4 |  | 48000
Breakers Bifasicos de 2x40 | UN | 13000 | 2 |  | 26000
Breakers Bifasicos de 1x20 | UN | 10000 | 2 |  | 20000
Totalizador de 100 Amperios | UN | 170000 | 1 |  | 170000
Acometida de 3N°4 + 4 | ML | 63150 | 45.5 |  | 2873325
SUBTOTAL |  |  |  |  | 3522325
II. EQUIPOS
Descripción |  |  | Tarifa/Hora | Rendimiento | Valor Parcial
Herramientas menores |  |  |  |  | 23954.5327
SUBTOTAL |  |  |  |  | 23954.5327
III. MANO DE OBRA
Descripción | Cant. | Honorarios | Honorarios + 70% Prestaciones | Rendimiento | Valor Parcial
Ayudantes | 1 | 32688 | 55569.6 | 0.30241 | 183752.79
Oficial | 1 | 52538 | 89314.6 | 0.30241 | 295337.8635
SUBTOTAL |  |  |  |  | 479090.6536
IV. TRANSPORTE
Descripción | Unidad | Tarifa/Día | Volumen/Rdto | Distancia (Km) | Valor Parcial
0
SUBTOTAL |  |  |  |  | 0
C. DIRECTO |  |  |  |  | 4025370
A.I.U.
COSTO TOTAL
ANALISIS DE PRECIOS UNITARIOS
ITEM | Provisional de agua potable
UNIDAD | GLB
I. MATERIALES
Descripción | Unidad | V. Unitario | Cantidad | Desperdicio | Valor Parcial
Electrobomba de 1 HP Con Sus Accesorios | UN | 745000 | 1 |  | 745000
Tubo de Presion de 2" | ML | 17500 | 58.5 | 5% | 1074937.5
Soldadura liquida PVC x 1/4" | UN | 85900 | 1.5 | 5% | 135292.5
Codo de Presion de 2" x 90° | UN | 8900 | 8 |  | 71200
Codo de Presion de 2" x 45° | UN | 9800 | 8 |  | 78400
Uniones de Presion de 2" | UN | 3300 | 14 |  | 46200
Buje de Presion de 2" x 1" | UN | 4000 | 1 |  | 4000
Tee de Presion de 2" | UN | 11400 | 4 |  | 45600
Tubo de Presion de 1" | ML | 5980 | 22 |  | 131560
Union de Presion de 1" | UN | 1380 | 8 |  | 11040
Valvula pvc de 2" | UN | 58000 | 1 |  | 58000
Codos de Presion de 1" x 90° | UN | 1600 | 10 |  | 16000
Limpiador pvc x 1/4" | UN | 35000 | 1.5 | 5% | 55125
Teflon Industrial | Rollo | 8900 | 4 | 5% | 37380
SUBTOTAL |  |  |  |  | 2509735
II. EQUIPOS
Descripción |  |  | Tarifa/Hora | Rendimiento | Valor Parcial
Herramientas menores |  |  |  |  | 25048.356
SUBTOTAL |  |  |  |  | 25048.356
III. MANO DE OBRA
Descripción | Cant. | Honorarios | Honorarios + 70% Prestaciones | Rendimiento | Valor Parcial
Ayudantes | 1 | 32688 | 55569.6 | 0.28921 | 192143.398
Oficial | 1 | 52538 | 89314.6 | 0.28921 | 308823.7226
SUBTOTAL |  |  |  |  | 500967.1207
IV. TRANSPORTE
Descripción | Unidad | Tarifa/Día | Volumen/Rdto | Distancia (Km) | Valor Parcial
0
SUBTOTAL |  |  |  |  | 0
C. DIRECTO |  |  |  |  | 3035750
A.I.U.
COSTO TOTAL
ANALISIS DE PRECIOS UNITARIOS
ITEM | Desmonte de Redes Secas
UNIDAD | GLB
I. MATERIALES
Descripción | Unidad | V. Unitario | Cantidad | Desperdicio | Valor Parcial
0
0
0
0
0
0
SUBTOTAL |  |  |  |  | 0
II. EQUIPOS
Descripción |  |  | Tarifa/Hora | Rendimiento | Valor Parcial
Herramientas menores |  |  |  |  | 1516088.3333
SUBTOTAL |  |  |  |  | 1516088.3333
III. MANO DE OBRA
Descripción | Cant. | Honorarios | Honorarios + 70% Prestaciones | Rendimiento | Valor Parcial
Ayudantes | 5 | 32688 | 55569.6 | 0.018 | 15436000
Oficial | 3 | 52538 | 89314.6 | 0.018 | 14885766.6667
SUBTOTAL |  |  |  |  | 30321766.6667
IV. TRANSPORTE
Descripción | Unidad | Tarifa/Día | Volumen/Rdto | Distancia (Km) | Valor Parcial
Transporte | Km/M3 | 1000 | 605 | 2.6659 | 1612864.66
SUBTOTAL |  |  |  |  | 1612864.66
C. DIRECTO |  |  |  |  | 33450720
A.I.U.
COSTO TOTAL
ANALISIS DE PRECIOS UNITARIOS
ITEM | Desmonte de Redes de Aires Acondicionados
UNIDAD | GLB
I. MATERIALES
Descripción | Unidad | V. Unitario | Cantidad | Desperdicio | Valor Parcial
0
0
0
0
0
0
SUBTOTAL |  |  |  |  | 0
II. EQUIPOS
Descripción |  |  | Tarifa/Hora | Rendimiento | Valor Parcial
Herramientas menores |  |  |  |  | 1341781.8845
SUBTOTAL |  |  |  |  | 1341781.8845
III. MANO DE OBRA
Descripción | Cant. | Honorarios | Honorarios + 70% Prestaciones | Rendimiento | Valor Parcial
Ayudantes | 5 | 32688 | 55569.6 | 0.01701 | 16334284.0796
Oficial | 2 | 52538 | 89314.6 | 0.01701 | 10501353.6096
SUBTOTAL |  |  |  |  | 26835637.6891
IV. TRANSPORTE
Descripción | Unidad | Tarifa/Día | Volumen/Rdto | Distancia (Km) | Valor Parcial
Transporte | Km/M3 | 1000 | 605 | 2.65 | 1603250
SUBTOTAL |  |  |  |  | 1603250
C. DIRECTO |  |  |  |  | 29780670
A.I.U.
COSTO TOTAL
ANALISIS DE PRECIOS UNITARIOS
ITEM | Desmonte de Cubierta en Teja UPVC
UNIDAD | M2
I. MATERIALES
Descripción | Unidad | V. Unitario | Cantidad | Desperdicio | Valor Parcial
0
0
0
0
0
0
SUBTOTAL |  |  |  |  | 0
II. EQUIPOS
Descripción |  |  | Tarifa/Hora | Rendimiento | Valor Parcial
Herramientas menores |  |  |  |  | 837.1216
SUBTOTAL |  |  |  |  | 837.1216
III. MANO DE OBRA
Descripción | Cant. | Honorarios | Honorarios + 70% Prestaciones | Rendimiento | Valor Parcial
Ayudantes | 2 | 32688 | 55569.6 | 11.9728 | 9282.6407
Oficial | 1 | 52538 | 89314.6 | 11.9728 | 7459.7922
SUBTOTAL |  |  |  |  | 16742.4328
IV. TRANSPORTE
Descripción | Unidad | Tarifa/Día | Volumen/Rdto | Distancia (Km) | Valor Parcial
Transporte | Km/M3 | 1000 | 6 | 1 | 6000
SUBTOTAL |  |  |  |  | 6000
C. DIRECTO |  |  |  |  | 23580
A.I.U.
COSTO TOTAL
ANALISIS DE PRECIOS UNITARIOS
ITEM | Desmonte de Cielo Existente
UNIDAD | M2
I. MATERIALES
Descripción | Unidad | V. Unitario | Cantidad | Desperdicio | Valor Parcial
0
0
0
0
0
0
SUBTOTAL |  |  |  |  | 0
II. EQUIPOS
Descripción |  |  | Tarifa/Hora | Rendimiento | Valor Parcial
Herramientas menores |  |  |  |  | 493.8259
SUBTOTAL |  |  |  |  | 493.8259
III. MANO DE OBRA
Descripción | Cant. | Honorarios | Honorarios + 70% Prestaciones | Rendimiento | Valor Parcial
Ayudantes | 2 | 32688 | 55569.6 | 20.296 | 5475.9164
Oficial | 1 | 52538 | 89314.6 | 20.296 | 4400.6011
SUBTOTAL |  |  |  |  | 9876.5175
IV. TRANSPORTE
Descripción | Unidad | Tarifa/Día | Volumen/Rdto | Distancia (Km) | Valor Parcial
Transporte | Km/M3 | 1000 | 2.2 | 1 | 2200
SUBTOTAL |  |  |  |  | 2200
C. DIRECTO |  |  |  |  | 12570
A.I.U.
COSTO TOTAL
ANALISIS DE PRECIOS UNITARIOS
ITEM | Retiro de Material Sobrante
UNIDAD | M3
I. MATERIALES
Descripción | Unidad | V. Unitario | Cantidad | Desperdicio | Valor Parcial
Pago Derecho de Botadero | M3 | 7500 | 1.3 |  | 9750
0
0
0
0
0
SUBTOTAL |  |  |  |  | 9750
II. EQUIPOS
Descripción |  |  | Tarifa/Hora | Rendimiento | Valor Parcial
Herramientas menores |  |  |  |  | 352
Retrocargador |  |  | 85000 | 17 | 5000
Volqueta 15 M3 |  |  | 110000 | 15 | 7333.3333
SUBTOTAL |  |  |  |  | 12685.3333
III. MANO DE OBRA
Descripción | Cant. | Honorarios | Honorarios + 70% Prestaciones | Rendimiento | Valor Parcial
Ayudantes | 1 | 32688 | 55569.6 | 60 | 926.16
Oficial | 1 | 52538 | 89314.6 | 60 | 1488.5767
SUBTOTAL |  |  |  |  | 2414.7367
IV. TRANSPORTE
Descripción | Unidad | Tarifa/Día | Volumen/Rdto | Distancia (Km) | Valor Parcial
0
SUBTOTAL |  |  |  |  | 0
C. DIRECTO |  |  |  |  | 24850 | 0
A.I.U.
COSTO TOTAL
ANALISIS DE PRECIOS UNITARIOS
ITEM | Desmonte de Aparatos Sanitarios
UNIDAD | UN
I. MATERIALES
Descripción | Unidad | V. Unitario | Cantidad | Desperdicio | Valor Parcial
0
0
0
0
0
0
SUBTOTAL |  |  |  |  | 0
II. EQUIPOS
Descripción |  |  | Tarifa/Hora | Rendimiento | Valor Parcial
Herramientas menores |  |  |  |  | 1000.0152
SUBTOTAL |  |  |  |  | 1000.0152
III. MANO DE OBRA
Descripción | Cant. | Honorarios | Honorarios + 70% Prestaciones | Rendimiento | Valor Parcial
Ayudantes | 1 | 32688 | 55569.6 | 7.2441 | 7671.015
Oficial | 1 | 52538 | 89314.6 | 7.2441 | 12329.2887
SUBTOTAL |  |  |  |  | 20000.3037
IV. TRANSPORTE
Descripción | Unidad | Tarifa/Día | Volumen/Rdto | Distancia (Km) | Valor Parcial
Transporte | Km/M3 | 1000 | 4 | 1 | 4000
SUBTOTAL |  |  |  |  | 4000
C. DIRECTO |  |  |  |  | 25000
A.I.U.
COSTO TOTAL
ANALISIS DE PRECIOS UNITARIOS
ITEM | Desmonte de Barandas en Acero Galvanizado
UNIDAD | ML
I. MATERIALES
Descripción | Unidad | V. Unitario | Cantidad | Desperdicio | Valor Parcial
Discos Para Corte de Metal de 7" | UN | 7850 | 0.08 | 5% | 659.4
0
0
0
0
0
SUBTOTAL |  |  |  |  | 659.4
II. EQUIPOS
Descripción |  |  | Tarifa/Hora | Rendimiento | Valor Parcial
Herramientas menores |  |  |  |  | 557
Equipo de Soldadura |  |  | 9150 | 20 | 457.5
Equipo de Oxicorte |  |  | 7850 | 14 | 560.7143
Pulidora Electrica |  |  | 5150 | 8 | 643.75
SUBTOTAL |  |  |  |  | 2218.9643
III. MANO DE OBRA
Descripción | Cant. | Honorarios | Honorarios + 70% Prestaciones | Rendimiento | Valor Parcial
Ayudantes | 1 | 32688 | 55569.6 | 40 | 1389.24
Oficial | 1 | 52538 | 89314.6 | 40 | 2232.865
SUBTOTAL |  |  |  |  | 3622.105
IV. TRANSPORTE
Descripción | Unidad | Tarifa/Día | Volumen/Rdto | Distancia (Km) | Valor Parcial
Transporte | Km/M3 | 1000 | 1.5 | 1 | 1500
SUBTOTAL |  |  |  |  | 1500
C. DIRECTO |  |  |  |  | 8000
A.I.U.
COSTO TOTAL
ANALISIS DE PRECIOS UNITARIOS
ITEM | Solado Para zapatas en concreto en obra de 14 Mpa
UNIDAD | M2
I. MATERIALES
Descripción | Unidad | V. Unitario | Cantidad | Desperdicio | Valor Parcial
Concreto de 2,000 psi Premezclado | M3 | 34795 | 0.105 | 5% | 3836.1487
0
0
0
0
0
SUBTOTAL |  |  |  |  | 3836.1487
II. EQUIPOS
Descripción |  |  | Tarifa/Hora | Rendimiento | Valor Parcial
Herramientas menores |  |  |  |  | 3177
SUBTOTAL |  |  |  |  | 3177
III. MANO DE OBRA
Descripción | Cant. | Honorarios | Honorarios + 70% Prestaciones | Rendimiento | Valor Parcial
Ayudantes | 3 | 32688 | 55569.6 | 10 | 16670.88
Oficial | 1 | 52538 | 89314.6 | 10 | 8931.46
SUBTOTAL |  |  |  |  | 25602.34
IV. TRANSPORTE
Descripción | Unidad | Tarifa/Día | Volumen/Rdto | Distancia (Km) | Valor Parcial
SUBTOTAL |  |  |  |  | 0
C. DIRECTO |  |  |  |  | 32615 | 0
A.I.U.
COSTO TOTAL
ANALISIS DE PRECIOS UNITARIOS
ITEM | Zapatas en Concreto premezclado de 28 Mpa (No inlcuye acero de refuerzo)
UNIDAD | M3
I. MATERIALES
Descripción | Unidad | V. Unitario | Cantidad | Desperdicio | Valor Parcial
Concreto de 4,000 psi Premezclado | M3 | 441370 | 1 | 5% | 463438.5
0
0
0
0
0
SUBTOTAL |  |  |  |  | 463438.5
II. EQUIPOS
Descripción |  |  | Tarifa/Hora | Rendimiento | Valor Parcial
Herramientas menores |  |  |  |  | 10551.8898
Vibrador Electrico |  |  | 8750 | 1 | 8750
SUBTOTAL |  |  |  |  | 19301.8898
III. MANO DE OBRA
Descripción | Cant. | Honorarios | Honorarios + 70% Prestaciones | Rendimiento | Valor Parcial
Ayudantes | 1 | 32688 | 55569.6 | 0.68653 | 80942.4761
Oficial | 1 | 52538 | 89314.6 | 0.68653 | 130095.3197
SUBTOTAL |  |  |  |  | 211037.7958
IV. TRANSPORTE
Descripción | Unidad | Tarifa/Día | Volumen/Rdto | Distancia (Km) | Valor Parcial
SUBTOTAL |  |  |  |  | 0
C. DIRECTO |  |  |  |  | 693778
A.I.U.
COSTO TOTAL
ANALISIS DE PRECIOS UNITARIOS
ITEM | Pedestales en Concreto premezclado de 28 Mpa de 0,70 x 0,70 x 1,35 (No inlcuye acero de refuerzo)
UNIDAD | M3
I. MATERIALES
Descripción | Unidad | V. Unitario | Cantidad | Desperdicio | Valor Parcial
Concreto de 4,000 psi Premezclado | M3 | 441370 | 1 | 5% | 463438.5
0
0
0
0
0
SUBTOTAL |  |  |  |  | 463438.5
II. EQUIPOS
Descripción |  |  | Tarifa/Hora | Rendimiento | Valor Parcial
Herramientas menores |  |  |  |  | 577
Vibrador Electrico |  |  | 8750 | 0.8 | 10937.5
Formaleta |  |  | 12350 | 0.075 | 164666.6667
SUBTOTAL |  |  |  |  | 176181.1667
III. MANO DE OBRA
Descripción | Cant. | Honorarios | Honorarios + 70% Prestaciones | Rendimiento | Valor Parcial
Ayudantes | 5 | 32688 | 55569.6 | 5 | 55569.6
Oficial | 3 | 52538 | 89314.6 | 5 | 53588.76
SUBTOTAL |  |  |  |  | 109158.36
IV. TRANSPORTE
Descripción | Unidad | Tarifa/Día | Volumen/Rdto | Distancia (Km) | Valor Parcial
SUBTOTAL |  |  |  |  | 0
C. DIRECTO |  |  |  |  | 748778 | 0
A.I.U.
COSTO TOTAL
ANALISIS DE PRECIOS UNITARIOS
ITEM | Vigas de amarre en Concreto premezclado de 28 Mpa (No inlcuye acero de refuerzo)
UNIDAD | M3
I. MATERIALES
Descripción | Unidad | V. Unitario | Cantidad | Desperdicio | Valor Parcial
Concreto de 4,000 psi Premezclado | M3 | 441370 | 1 | 5% | 463438.5
0
0
0
0
0
SUBTOTAL |  |  |  |  | 463438.5
II. EQUIPOS
Descripción |  |  | Tarifa/Hora | Rendimiento | Valor Parcial
Herramientas menores |  |  |  |  | 489
Vibrador Electrico |  |  | 8750 | 0.9 | 9722.2222
Formaleta |  |  | 12350 | 0.08 | 154375
SUBTOTAL |  |  |  |  | 164586.2222
III. MANO DE OBRA
Descripción | Cant. | Honorarios | Honorarios + 70% Prestaciones | Rendimiento | Valor Parcial
Ayudantes | 5 | 32688 | 55569.6 | 5.7 | 48745.2632
Oficial | 3 | 52538 | 89314.6 | 5.7 | 47007.6842
SUBTOTAL |  |  |  |  | 95752.9474
IV. TRANSPORTE
Descripción | Unidad | Tarifa/Día | Volumen/Rdto | Distancia (Km) | Valor Parcial
SUBTOTAL |  |  |  |  | 0
C. DIRECTO |  |  |  |  | 723778 | 0
A.I.U.
COSTO TOTAL
ANALISIS DE PRECIOS UNITARIOS
ITEM | Vigas descolgadas de 0,45 x 0,45 y 0,20 x 0,45 en concreto premezclado de 28 Mpa (No inlcuye acero de refuerzo)
UNIDAD | M3
I. MATERIALES
Descripción | Unidad | V. Unitario | Cantidad | Desperdicio | Valor Parcial
Concreto de 4,000 psi Premezclado | M3 | 441370 | 1 | 5% | 463438.5
0
0
0
0
0
SUBTOTAL |  |  |  |  | 463438.5
II. EQUIPOS
Descripción |  |  | Tarifa/Hora | Rendimiento | Valor Parcial
Herramientas menores |  |  |  |  | 3571
Vibrador Electrico |  |  | 8750 | 0.8 | 10937.5
Formaleta |  |  | 12350 | 0.058 | 212931.0345
SUBTOTAL |  |  |  |  | 227439.5345
III. MANO DE OBRA
Descripción | Cant. | Honorarios | Honorarios + 70% Prestaciones | Rendimiento | Valor Parcial
Ayudantes | 5 | 32688 | 55569.6 | 4 | 69462
Oficial | 3 | 52538 | 89314.6 | 4 | 66985.95
SUBTOTAL |  |  |  |  | 136447.95
IV. TRANSPORTE
Descripción | Unidad | Tarifa/Día | Volumen/Rdto | Distancia (Km) | Valor Parcial
SUBTOTAL |  |  |  |  | 0
C. DIRECTO |  |  |  |  | 827326 | 0
A.I.U.
COSTO TOTAL
ANALISIS DE PRECIOS UNITARIOS
ITEM | Columnas de 0,50 x 0,50 en Concreto Premezclado de 28 Mpa - No incluye acero de refuerzo
UNIDAD | M3
I. MATERIALES
Descripción | Unidad | V. Unitario | Cantidad | Desperdicio | Valor Parcial
Concreto de 4,000 psi Premezclado | M3 | 441370 | 1 | 5% | 463438.5
0
0
0
0
0
SUBTOTAL |  |  |  |  | 463438.5
II. EQUIPOS
Descripción |  |  | Tarifa/Hora | Rendimiento | Valor Parcial
Herramientas menores |  |  |  |  | 2133
Vibrador Electrico |  |  | 8750 | 0.7 | 12500
Formaleta |  |  | 12350 | 0.058 | 212931.0345
SUBTOTAL |  |  |  |  | 227564.0345
III. MANO DE OBRA
Descripción | Cant. | Honorarios | Honorarios + 70% Prestaciones | Rendimiento | Valor Parcial
Ayudantes | 5 | 32688 | 55569.6 | 5 | 55569.6
Oficial | 3 | 52538 | 89314.6 | 5 | 53588.76
SUBTOTAL |  |  |  |  | 109158.36
IV. TRANSPORTE
Descripción | Unidad | Tarifa/Día | Volumen/Rdto | Distancia (Km) | Valor Parcial
SUBTOTAL |  |  |  |  | 0
C. DIRECTO |  |  |  |  | 800161 | 0
A.I.U.
COSTO TOTAL
ANALISIS DE PRECIOS UNITARIOS
ITEM | Columna de Confinamiento En Concreto De 3000 Psi De 0.15 X 0.20 Metros, No Incluye Acero de Refuerzo
UNIDAD | ML
I. MATERIALES
Descripción | Unidad | V. Unitario | Cantidad | Desperdicio | Valor Parcial
Concreto de 3,000 psi Premezclado | M3 | 408050 | 0.03 | 5% | 12853.575
0
0
0
SUBTOTAL |  |  |  |  | 12853.575
II. EQUIPOS
Descripción |  |  | Tarifa/Hora | Rendimiento | Valor Parcial
Herramientas menores |  |  |  |  | 1080
Vibrador Electrico |  |  | 8750 | 20 | 437.5
Formaleta |  |  | 12350 | 1.8 | 6861.1111
SUBTOTAL |  |  |  |  | 8378.6111
III. MANO DE OBRA
Descripción | Cant. | Honorarios | Honorarios + 70% Prestaciones | Rendimiento | Valor Parcial
Ayudantes | 5 | 32688 | 55569.6 | 80 | 3473.1
Oficial | 3 | 52538 | 89314.6 | 80 | 3349.2975
SUBTOTAL |  |  |  |  | 6822.3975
IV. TRANSPORTE
Descripción | Unidad | Tarifa/Día | Volumen/Rdto | Distancia (Km) | Valor Parcial
SUBTOTAL |  |  |  |  | 0
C. DIRECTO |  |  |  |  | 28055 | 0
A.I.U.
COSTO TOTAL
ANALISIS DE PRECIOS UNITARIOS
ITEM | Viga De Confinamiento En Concreto De 3000 Psi De 0.15 X 0.15 Metros, (No incluye Acero De Refuerzo )
UNIDAD | ML
I. MATERIALES
Descripción | Unidad | V. Unitario | Cantidad | Desperdicio | Valor Parcial
Concreto de 3,000 psi Premezclado | M3 | 408050 | 0.0225 | 5% | 9640.1812
SUBTOTAL |  |  |  |  | 9640.1812
II. EQUIPOS
Descripción |  |  | Tarifa/Hora | Rendimiento | Valor Parcial
Herramientas menores |  |  |  |  | 978 | 43466.6667
Vibrador Electrico |  |  | 8750 | 31 | 282.2581 | 12544.8029
Formaleta |  |  | 12350 | 2.5 | 4940 | 219555.5556
SUBTOTAL |  |  |  |  | 6200.2581
III. MANO DE OBRA
Descripción | Cant. | Honorarios | Honorarios + 70% Prestaciones | Rendimiento | Valor Parcial
Ayudantes | 1 | 32688 | 55569.6 | 24 | 2315.4
Oficial | 1 | 52538 | 89314.6 | 24 | 3721.4417
SUBTOTAL |  |  |  |  | 6036.8417 | 268304.0741
IV. TRANSPORTE
Descripción | Unidad | Tarifa/Día | Volumen/Rdto | Distancia (Km) | Valor Parcial
SUBTOTAL |  |  |  |  | 0
C. DIRECTO |  |  |  |  | 21877 | 0
A.I.U.
COSTO TOTAL
ANALISIS DE PRECIOS UNITARIOS
ITEM | Losa maciza de cubierta en concreto premezclado de 28 Mpa Esp.=0,15 mts
UNIDAD | M2
I. MATERIALES
Descripción | Unidad | V. Unitario | Cantidad | Desperdicio | Valor Parcial
Concreto de 4,000 psi Premezclado | M3 | 441370 | 0.15 | 5% | 69515.775
Autobomba | M3 | 45000 | 0.15 |  | 6750 | 45000
0
0
0
0
SUBTOTAL |  |  |  |  | 76265.775
II. EQUIPOS
Descripción |  |  | Tarifa/Hora | Rendimiento | Valor Parcial
Herramientas menores |  |  |  |  | 406
Vibrador Electrico |  |  | 8750 | 4.8 | 1822.9167
Formaleta |  |  | 12350 | 0.41 | 30121.9512
SUBTOTAL |  |  |  |  | 32350.8679
III. MANO DE OBRA
Descripción | Cant. | Honorarios | Honorarios + 70% Prestaciones | Rendimiento | Valor Parcial
Ayudantes | 5 | 32688 | 55569.6 | 12 | 23154
Oficial | 3 | 52538 | 89314.6 | 12 | 22328.65
SUBTOTAL |  |  |  |  | 45482.65
IV. TRANSPORTE
Descripción | Unidad | Tarifa/Día | Volumen/Rdto | Distancia (Km) | Valor Parcial
SUBTOTAL |  |  |  |  | 0
C. DIRECTO |  |  |  |  | 154099 | 0
A.I.U.
COSTO TOTAL
ANALISIS DE PRECIOS UNITARIOS
ITEM | Acero Estructural A-50 para Cubierta
UNIDAD | KG
I. MATERIALES
Descripción | Unidad | V. Unitario | Cantidad | Desperdicio | Valor Parcial
Acero Estructural | KG | 6250 | 1.05 | 5% | 6890.625
Soldadura West Arco 1/8 WTZ 18S | KG | 9950 | 0.015 | 5% | 156.7125
Soldadura E-7018 1/8" | KG | 8420 | 0.015 | 5% | 132.615
Pintura de Esmalte | GALON | 75350 | 0.009 | 5% | 712.0575
Anticorrosivo | GALON | 52450 | 0.009 | 5% | 495.6525
Lija | UN | 1200 | 0.07 | 5% | 88.2
SUBTOTAL |  |  |  |  | 8475.8625
II. EQUIPOS
Descripción |  |  | Tarifa/Hora | Rendimiento | Valor Parcial
Herramientas menores |  |  |  |  | 167
Equipo de Soldadura |  |  | 9150 | 30 | 305
Equipo de Oxicorte |  |  | 7850 | 105 | 74.7619
Pulidora Electrica |  |  | 5150 | 60 | 85.8333
Compresor |  |  | 4200 | 35 | 120
Pistola de Aire |  |  | 625 | 35 | 17.8571
Diferencial de 3 TON |  |  | 17250 | 60 | 287.5
Andamio Tubular Fijo Seccion Incluye Crucetas |  |  | 1850 | 12 | 154.1667
SUBTOTAL |  |  |  |  | 1057.9524
III. MANO DE OBRA
Descripción | Cant. | Honorarios | Honorarios + 70% Prestaciones | Rendimiento | Valor Parcial
Ayudantes | 2 | 32688 | 55569.6 | 236 | 470.9288
Oficial | 1 | 52538 | 89314.6 | 236 | 378.4517
Capataz de Soldadura | 1 | 100000 | 170000 | 236 | 720.339
SUBTOTAL |  |  |  |  | 1569.7195
IV. TRANSPORTE
Descripción | Unidad | Tarifa/Día | Volumen/Rdto | Distancia (Km) | Valor Parcial
SUBTOTAL |  |  |  |  | 0
C. DIRECTO |  |  |  |  | 11104 | 0
A.I.U.
COSTO TOTAL
ANALISIS DE PRECIOS UNITARIOS
ITEM | Acero de Refuerzo de 60,000 psi
UNIDAD | KG
I. MATERIALES
Descripción | Unidad | V. Unitario | Cantidad | Desperdicio | Valor Parcial
Acero de Refuerzo | KG | 3000 | 1.05 | 5% | 3307.5
Alambre Negro | KG | 4700 | 0.03 | 5% | 148.05
Hojas de Segueta | UN | 5720 | 0.01 | 5% | 60.06
0
0
0
SUBTOTAL |  |  |  |  | 3515.61
II. EQUIPOS
Descripción |  |  | Tarifa/Hora | Rendimiento | Valor Parcial
Herramientas menores |  |  |  |  | 29
SUBTOTAL |  |  |  |  | 29
III. MANO DE OBRA
Descripción | Cant. | Honorarios | Honorarios + 70% Prestaciones | Rendimiento | Valor Parcial
Ayudantes | 1 | 32688 | 55569.6 | 193.9 | 286.589
Oficial | 1 | 52538 | 89314.6 | 193.9 | 460.622
SUBTOTAL |  |  |  |  | 747.2109
IV. TRANSPORTE
Descripción | Unidad | Tarifa/Día | Volumen/Rdto | Distancia (Km) | Valor Parcial
SUBTOTAL |  |  |  |  | 0
C. DIRECTO |  |  |  |  | 4292 | 0
A.I.U.
COSTO TOTAL
ANALISIS DE PRECIOS UNITARIOS
ITEM | Alfajias en Concreto de 3,000 psi, (No incluye Acero de Refuerzo)
UNIDAD | ML
I. MATERIALES
Descripción | Unidad | V. Unitario | Cantidad | Desperdicio | Valor Parcial
Concreto de 3,000 psi Premezclado | M3 | 408050 | 0.027 | 5% | 11568.2175
0
0
0
0
0
SUBTOTAL |  |  |  |  | 11568.2175
II. EQUIPOS
Descripción |  |  | Tarifa/Hora | Rendimiento | Valor Parcial
Herramientas menores |  |  |  |  | 465
Vibrador Electrico |  |  | 8750 | 12 | 729.1667
Formaleta |  |  | 12350 | 1.2 | 10291.6667
SUBTOTAL |  |  |  |  | 11485.8333
III. MANO DE OBRA
Descripción | Cant. | Honorarios | Honorarios + 70% Prestaciones | Rendimiento | Valor Parcial
Ayudantes | 1 | 32688 | 55569.6 | 9 | 6174.4
Oficial | 1 | 52538 | 89314.6 | 9 | 9923.8444
SUBTOTAL |  |  |  |  | 16098.2444
IV. TRANSPORTE
Descripción | Unidad | Tarifa/Día | Volumen/Rdto | Distancia (Km) | Valor Parcial
SUBTOTAL |  |  |  |  | 0
C. DIRECTO |  |  |  |  | 39152 | 0
A.I.U.
COSTO TOTAL
ANALISIS DE PRECIOS UNITARIOS
ITEM | Gargolas en Concreto Para Desagues
UNIDAD | UN
I. MATERIALES
Descripción | Unidad | V. Unitario | Cantidad | Desperdicio | Valor Parcial
Gargolas en Concreto | UN | 73745 | 1 |  | 73745
Mortero 1:4 | M3 | 373380 | 0.025 | 5% | 9801.225
0
0
0
0
SUBTOTAL |  |  |  |  | 83546.225
II. EQUIPOS
Descripción |  |  | Tarifa/Hora | Rendimiento | Valor Parcial
Herramientas menores |  |  |  |  | 1509.2104
SUBTOTAL |  |  |  |  | 1509.2104
III. MANO DE OBRA
Descripción | Cant. | Honorarios | Honorarios + 70% Prestaciones | Rendimiento | Valor Parcial
Ayudantes | 1 | 32688 | 55569.6 | 4.8 | 11577
Oficial | 1 | 52538 | 89314.6 | 4.8 | 18607.2083
SUBTOTAL |  |  |  |  | 30184.2083
IV. TRANSPORTE
Descripción | Unidad | Tarifa/Día | Volumen/Rdto | Distancia (Km) | Valor Parcial
SUBTOTAL |  |  |  |  | 0
C. DIRECTO |  |  |  |  | 115240
A.I.U.
COSTO TOTAL
ANALISIS DE PRECIOS UNITARIOS
ITEM | Reconstruccion de Graderias, Incluye Resane Con Aditivo de Adherencia Epoxica de Zonas Afectadas
UNIDAD | M2
I. MATERIALES
Descripción | Unidad | V. Unitario | Cantidad | Desperdicio | Valor Parcial
Cemento Gris | UN | 25000 | 0.48 | 5% | 12600
Arena | M3 | 60000 | 0.065 | 5% | 4095
Aditivo de Adherencia - Sika 31 | UN | 93250 | 0.18 | 5% | 17624.25
0
0
0
SUBTOTAL |  |  |  |  | 34319.25
II. EQUIPOS
Descripción |  |  | Tarifa/Hora | Rendimiento | Valor Parcial
Herramientas menores |  |  |  |  | 125
SUBTOTAL |  |  |  |  | 125
III. MANO DE OBRA
Descripción | Cant. | Honorarios | Honorarios + 70% Prestaciones | Rendimiento | Valor Parcial
Ayudantes | 1 | 32688 | 55569.6 | 20 | 2778.48
Oficial | 1 | 52538 | 89314.6 | 20 | 4465.73
SUBTOTAL |  |  |  |  | 7244.21
IV. TRANSPORTE
Descripción | Unidad | Tarifa/Día | Volumen/Rdto | Distancia (Km) | Valor Parcial
SUBTOTAL |  |  |  |  | 0
C. DIRECTO |  |  |  |  | 41688 | 0
A.I.U.
COSTO TOTAL
ANALISIS DE PRECIOS UNITARIOS
ITEM | Levante De Muro En Bloque Abuzardado De 0.15 X 0.20 X 0.40 Metros Por una Cara, Reforzado Con Acero De 1/2", Incluye Relleno En Concreto De 2500 Psi Y Mortero De Pega 1:4 (No incluye acero de refuerzo)
UNIDAD | M2
I. MATERIALES
Descripción | Unidad | V. Unitario | Cantidad | Desperdicio | Valor Parcial
Bloque Abuzardado de 0,15 x 0,20 x 0,40 Por una Cara | UN | 3450 | 12.5 | 5% | 45281.25
Mortero 1:4 | M3 | 373380 | 0.03 | 5% | 11761.47
Concreto de 2,500 psi Premezclado | M3 | 377055 | 0.03 | 5% | 11877.2325
0
0
0
SUBTOTAL |  |  |  |  | 68919.9525
II. EQUIPOS
Descripción |  |  | Tarifa/Hora | Rendimiento | Valor Parcial
Herramientas menores |  |  |  |  | 701
SUBTOTAL |  |  |  |  | 701
III. MANO DE OBRA
Descripción | Cant. | Honorarios | Honorarios + 70% Prestaciones | Rendimiento | Valor Parcial
Ayudantes | 1 | 32688 | 55569.6 | 10 | 5556.96
Oficial | 1 | 52538 | 89314.6 | 10 | 8931.46
SUBTOTAL |  |  |  |  | 14488.42
IV. TRANSPORTE
Descripción | Unidad | Tarifa/Día | Volumen/Rdto | Distancia (Km) | Valor Parcial
SUBTOTAL |  |  |  |  | 0
C. DIRECTO |  |  |  |  | 84109 | 0
A.I.U.
COSTO TOTAL
ANALISIS DE PRECIOS UNITARIOS
ITEM | Muro en Bloque de Concreto Liso de Esp.= 0,12 mts
UNIDAD | M2
I. MATERIALES
Descripción | Unidad | V. Unitario | Cantidad | Desperdicio | Valor Parcial
Bloque Vibrado Esp.=0,12 mts | UN | 2980 | 12.5 | 5% | 39112.5
Mortero 1:4 | M3 | 373380 | 0.03 | 5% | 11761.47
SUBTOTAL |  |  |  |  | 50873.97
II. EQUIPOS
Descripción |  |  | Tarifa/Hora | Rendimiento | Valor Parcial
Herramientas menores |  |  |  |  | 225
Andamio Tubular Fijo Seccion Incluye Crucetas |  |  | 1850 | 0.65 | 2846.1538
SUBTOTAL |  |  |  |  | 3071.1538
III. MANO DE OBRA
Descripción | Cant. | Honorarios | Honorarios + 70% Prestaciones | Rendimiento | Valor Parcial
Ayudantes | 1 | 32688 | 55569.6 | 10 | 5556.96
Oficial | 1 | 52538 | 89314.6 | 10 | 8931.46
SUBTOTAL |  |  |  |  | 14488.42
IV. TRANSPORTE
Descripción | Unidad | Tarifa/Día | Volumen/Rdto | Distancia (Km) | Valor Parcial
SUBTOTAL |  |  |  |  | 0
C. DIRECTO |  |  |  |  | 68434 | 0
A.I.U.
COSTO TOTAL
ANALISIS DE PRECIOS UNITARIOS
ITEM | Pañete Allanado en Mortero 1:4
UNIDAD | M2
I. MATERIALES
Descripción | Unidad | V. Unitario | Cantidad | Desperdicio | Valor Parcial
Mortero 1:4 | M3 | 373380 | 0.015 | 5% | 5880.735
SUBTOTAL |  |  |  |  | 5880.735
II. EQUIPOS
Descripción |  |  | Tarifa/Hora | Rendimiento | Valor Parcial
Herramientas menores |  |  |  |  | 565
Andamio Tubular Fijo Seccion Incluye Crucetas |  |  | 1850 | 1 | 1850
SUBTOTAL |  |  |  |  | 2415
III. MANO DE OBRA
Descripción | Cant. | Honorarios | Honorarios + 70% Prestaciones | Rendimiento | Valor Parcial
Ayudantes | 1 | 32688 | 55569.6 | 14 | 3969.2571
Oficial | 1 | 52538 | 89314.6 | 14 | 6379.6143
SUBTOTAL |  |  |  |  | 10348.8714
IV. TRANSPORTE
Descripción | Unidad | Tarifa/Día | Volumen/Rdto | Distancia (Km) | Valor Parcial
SUBTOTAL |  |  |  |  | 0
C. DIRECTO |  |  |  |  | 18645 | 0
A.I.U.
COSTO TOTAL
ANALISIS DE PRECIOS UNITARIOS
ITEM | Pañete Allanado en Mortero 1:4
UNIDAD | ML
I. MATERIALES
Descripción | Unidad | V. Unitario | Cantidad | Desperdicio | Valor Parcial
Mortero 1:4 | M3 | 373380 | 0.007 | 5% | 2744.343
SUBTOTAL |  |  |  |  | 2744.343
II. EQUIPOS
Descripción |  |  | Tarifa/Hora | Rendimiento | Valor Parcial
Herramientas menores |  |  |  |  | 33
Andamio Tubular Fijo Seccion Incluye Crucetas |  |  | 1850 | 2 | 925
SUBTOTAL |  |  |  |  | 958
III. MANO DE OBRA
Descripción | Cant. | Honorarios | Honorarios + 70% Prestaciones | Rendimiento | Valor Parcial
Ayudantes | 1 | 32688 | 55569.6 | 18.283 | 3039.4137
Oficial | 1 | 52538 | 89314.6 | 18.283 | 4885.1173
SUBTOTAL |  |  |  |  | 7924.531
IV. TRANSPORTE
Descripción | Unidad | Tarifa/Día | Volumen/Rdto | Distancia (Km) | Valor Parcial
SUBTOTAL |  |  |  |  | 0
C. DIRECTO |  |  |  |  | 11627 | 0
A.I.U.
COSTO TOTAL
ANALISIS DE PRECIOS UNITARIOS
ITEM | Pañete Con Aditivo Adherente Para Reparacion de Grietas
UNIDAD | M2
I. MATERIALES
Descripción | Unidad | V. Unitario | Cantidad | Desperdicio | Valor Parcial
Mortero 1:4 | M3 | 373380 | 0.02 | 5% | 7840.98
Sika 1 | GALON | 32000 | 0.11 | 5% | 3696
Aditivo Adherente de Sika | GALON | 115000 | 0.14 | 5% | 16905
SUBTOTAL |  |  |  |  | 28441.98
II. EQUIPOS
Descripción |  |  | Tarifa/Hora | Rendimiento | Valor Parcial
Herramientas menores |  |  |  |  | 623.6407
SUBTOTAL |  |  |  |  | 623.6407
III. MANO DE OBRA
Descripción | Cant. | Honorarios | Honorarios + 70% Prestaciones | Rendimiento | Valor Parcial
Ayudantes | 1 | 32688 | 55569.6 | 11.616 | 4783.8843
Oficial | 1 | 52538 | 89314.6 | 11.616 | 7688.9291
SUBTOTAL |  |  |  |  | 12472.8134
IV. TRANSPORTE
Descripción | Unidad | Tarifa/Día | Volumen/Rdto | Distancia (Km) | Valor Parcial
SUBTOTAL |  |  |  |  | 0
C. DIRECTO |  |  |  |  | 41538
A.I.U.
COSTO TOTAL
ANALISIS DE PRECIOS UNITARIOS
ITEM | Estuco Para Interiores
UNIDAD | M2
I. MATERIALES
Descripción | Unidad | V. Unitario | Cantidad | Desperdicio | Valor Parcial
Estuco Plastico Para Interiores | CUÑETE | 45850 | 0.06 | 5% | 2888.55
SUBTOTAL |  |  |  |  | 2888.55
II. EQUIPOS
Descripción |  |  | Tarifa/Hora | Rendimiento | Valor Parcial
Herramientas menores |  |  |  |  | 385.9873
Andamio Tubular Fijo Seccion Incluye Crucetas |  |  | 1850 | 1.7 | 1088.2353
SUBTOTAL |  |  |  |  | 1474.2226
III. MANO DE OBRA
Descripción | Cant. | Honorarios | Honorarios + 70% Prestaciones | Rendimiento | Valor Parcial
Ayudantes | 1 | 32688 | 55569.6 | 18.768 | 2960.8696
Oficial | 1 | 52538 | 89314.6 | 18.768 | 4758.8768
SUBTOTAL |  |  |  |  | 7719.7464
IV. TRANSPORTE
Descripción | Unidad | Tarifa/Día | Volumen/Rdto | Distancia (Km) | Valor Parcial
SUBTOTAL |  |  |  |  | 0
C. DIRECTO |  |  |  |  | 12083
A.I.U.
COSTO TOTAL
ANALISIS DE PRECIOS UNITARIOS
ITEM | Estuco Para Interiores
UNIDAD | ML
I. MATERIALES
Descripción | Unidad | V. Unitario | Cantidad | Desperdicio | Valor Parcial
Estuco Plastico Para Interiores | CUÑETE | 45850 | 0.035 | 5% | 1684.9875
SUBTOTAL |  |  |  |  | 1684.9875
II. EQUIPOS
Descripción |  |  | Tarifa/Hora | Rendimiento | Valor Parcial
Herramientas menores |  |  |  |  | 226.6791
Andamio Tubular Fijo Seccion Incluye Crucetas |  |  | 1850 | 2.3 | 804.3478
SUBTOTAL |  |  |  |  | 1031.0269
III. MANO DE OBRA
Descripción | Cant. | Honorarios | Honorarios + 70% Prestaciones | Rendimiento | Valor Parcial
Ayudantes | 1 | 32688 | 55569.6 | 31.958 | 1738.8322
Oficial | 1 | 52538 | 89314.6 | 31.958 | 2794.7494
SUBTOTAL |  |  |  |  | 4533.5816
IV. TRANSPORTE
Descripción | Unidad | Tarifa/Día | Volumen/Rdto | Distancia (Km) | Valor Parcial
SUBTOTAL |  |  |  |  | 0
C. DIRECTO |  |  |  |  | 7250
A.I.U.
COSTO TOTAL
ANALISIS DE PRECIOS UNITARIOS
ITEM | Estuco Plastico Exteriores
UNIDAD | M2
I. MATERIALES
Descripción | Unidad | V. Unitario | Cantidad | Desperdicio | Valor Parcial
Estuco Plastico Exteriores | CUÑETE | 72650 | 0.06 | 5% | 4576.95
SUBTOTAL |  |  |  |  | 4576.95
II. EQUIPOS
Descripción |  |  | Tarifa/Hora | Rendimiento | Valor Parcial
Herramientas menores |  |  |  |  | 526
Andamio Tubular Fijo Seccion Incluye Crucetas |  |  | 1850 | 1.2 | 1541.6667
SUBTOTAL |  |  |  |  | 2067.6667
III. MANO DE OBRA
Descripción | Cant. | Honorarios | Honorarios + 70% Prestaciones | Rendimiento | Valor Parcial
Ayudantes | 1 | 32688 | 55569.6 | 20 | 2778.48
Oficial | 1 | 52538 | 89314.6 | 20 | 4465.73
SUBTOTAL |  |  |  |  | 7244.21
IV. TRANSPORTE
Descripción | Unidad | Tarifa/Día | Volumen/Rdto | Distancia (Km) | Valor Parcial
SUBTOTAL |  |  |  |  | 0
C. DIRECTO |  |  |  |  | 13889 | 0
A.I.U.
COSTO TOTAL
ANALISIS DE PRECIOS UNITARIOS
ITEM | Estuco Plastico Exteriores
UNIDAD | ML
I. MATERIALES
Descripción | Unidad | V. Unitario | Cantidad | Desperdicio | Valor Parcial
Estuco Plastico Exteriores | CUÑETE | 72650 | 0.035 | 5% | 2669.8875
SUBTOTAL |  |  |  |  | 2669.8875
II. EQUIPOS
Descripción |  |  | Tarifa/Hora | Rendimiento | Valor Parcial
Herramientas menores |  |  |  |  | 297.8705
Andamio Tubular Fijo Seccion Incluye Crucetas |  |  | 1850 | 2 | 925
SUBTOTAL |  |  |  |  | 1222.8705
III. MANO DE OBRA
Descripción | Cant. | Honorarios | Honorarios + 70% Prestaciones | Rendimiento | Valor Parcial
Ayudantes | 1 | 32688 | 55569.6 | 24.32 | 2284.9342
Oficial | 1 | 52538 | 89314.6 | 24.32 | 3672.4753
SUBTOTAL |  |  |  |  | 5957.4095
IV. TRANSPORTE
Descripción | Unidad | Tarifa/Día | Volumen/Rdto | Distancia (Km) | Valor Parcial
SUBTOTAL |  |  |  |  | 0
C. DIRECTO |  |  |  |  | 9850
A.I.U.
COSTO TOTAL
ANALISIS DE PRECIOS UNITARIOS
ITEM | Pintura en Vinilo Para Muros, a tres manos KORAZA o Similar
UNIDAD | M2
I. MATERIALES
Descripción | Unidad | V. Unitario | Cantidad | Desperdicio | Valor Parcial
Pintura Koraza | CUÑETE | 340650 | 0.025 | 5% | 8942.0625
SUBTOTAL |  |  |  |  | 8942.0625
II. EQUIPOS
Descripción |  |  | Tarifa/Hora | Rendimiento | Valor Parcial
Herramientas menores |  |  |  |  | 339.6413
Andamio Tubular Fijo Seccion Incluye Crucetas |  |  | 1850 | 2 | 925
SUBTOTAL |  |  |  |  | 1264.6413
III. MANO DE OBRA
Descripción | Cant. | Honorarios | Honorarios + 70% Prestaciones | Rendimiento | Valor Parcial
Ayudantes | 1 | 32688 | 55569.6 | 21.329 | 2605.3542
Oficial | 1 | 52538 | 89314.6 | 21.329 | 4187.4725
SUBTOTAL |  |  |  |  | 6792.8267
IV. TRANSPORTE
Descripción | Unidad | Tarifa/Día | Volumen/Rdto | Distancia (Km) | Valor Parcial
SUBTOTAL |  |  |  |  | 0
C. DIRECTO |  |  |  |  | 17000
A.I.U.
COSTO TOTAL
ANALISIS DE PRECIOS UNITARIOS
ITEM | Pintura en Vinilo Para Muros, a tres manos KORAZA o Similar
UNIDAD | ML
I. MATERIALES
Descripción | Unidad | V. Unitario | Cantidad | Desperdicio | Valor Parcial
Pintura Koraza | CUÑETE | 340650 | 0.015 | 5% | 5365.2375
SUBTOTAL |  |  |  |  | 5365.2375
II. EQUIPOS
Descripción |  |  | Tarifa/Hora | Rendimiento | Valor Parcial
Herramientas menores |  |  |  |  | 206.4407
Andamio Tubular Fijo Seccion Incluye Crucetas |  |  | 1850 | 3.7 | 500
SUBTOTAL |  |  |  |  | 706.4407
III. MANO DE OBRA
Descripción | Cant. | Honorarios | Honorarios + 70% Prestaciones | Rendimiento | Valor Parcial
Ayudantes | 1 | 32688 | 55569.6 | 35.091 | 1583.5855
Oficial | 1 | 52538 | 89314.6 | 35.091 | 2545.2281
SUBTOTAL |  |  |  |  | 4128.8137
IV. TRANSPORTE
Descripción | Unidad | Tarifa/Día | Volumen/Rdto | Distancia (Km) | Valor Parcial
SUBTOTAL |  |  |  |  | 0
C. DIRECTO |  |  |  |  | 10200
A.I.U.
COSTO TOTAL
ANALISIS DE PRECIOS UNITARIOS
ITEM | Pintura Epoxica Para Muros
UNIDAD | M2
I. MATERIALES
Descripción | Unidad | V. Unitario | Cantidad | Desperdicio | Valor Parcial
Pintura Epoxica | GALON | 125350 | 0.14 | 5% | 18426.45
Brocha de 4" | UN | 12000 | 0.01 | 5% | 126
Rodillo de Felpa de 8" | UN | 12350 | 0.04 | 5% | 518.7
Cinta de Enmascarar de 1" | UN | 4850 | 0.04 | 5% | 203.7
SUBTOTAL |  |  |  |  | 19274.85
II. EQUIPOS
Descripción |  |  | Tarifa/Hora | Rendimiento | Valor Parcial
Herramientas menores |  |  |  |  | 571.9866
Andamio Tubular Fijo Seccion Incluye Crucetas |  |  | 1850 | 1.5 | 1233.3333
SUBTOTAL |  |  |  |  | 1805.3199
III. MANO DE OBRA
Descripción | Cant. | Honorarios | Honorarios + 70% Prestaciones | Rendimiento | Valor Parcial
Ayudantes | 1 | 32688 | 55569.6 | 12.665 | 4387.651
Oficial | 1 | 52538 | 89314.6 | 12.665 | 7052.0805
SUBTOTAL |  |  |  |  | 11439.7315
IV. TRANSPORTE
Descripción | Unidad | Tarifa/Día | Volumen/Rdto | Distancia (Km) | Valor Parcial
SUBTOTAL |  |  |  |  | 0
C. DIRECTO |  |  |  |  | 32520
A.I.U.
COSTO TOTAL
ANALISIS DE PRECIOS UNITARIOS
ITEM | Pintura Impermeabilizante
UNIDAD | M2
I. MATERIALES
Descripción | Unidad | V. Unitario | Cantidad | Desperdicio | Valor Parcial
Pintura Impermeabilizante | GALON | 113420 | 0.14 | 5% | 16672.74
Brocha de 4" | UN | 12000 | 0.01 | 5% | 126
Rodillo de Felpa de 8" | UN | 12350 | 0.04 | 5% | 518.7
Cinta de Enmascarar de 1" | UN | 4850 | 0.04 | 5% | 203.7
SUBTOTAL |  |  |  |  | 17521.14
II. EQUIPOS
Descripción |  |  | Tarifa/Hora | Rendimiento | Valor Parcial
Herramientas menores |  |  |  |  | 552.1502
Andamio Tubular Fijo Seccion Incluye Crucetas |  |  | 1850 | 1.5 | 1233.3333
SUBTOTAL |  |  |  |  | 1785.4835
III. MANO DE OBRA
Descripción | Cant. | Honorarios | Honorarios + 70% Prestaciones | Rendimiento | Valor Parcial
Ayudantes | 1 | 32688 | 55569.6 | 13.12 | 4235.4878
Oficial | 1 | 52538 | 89314.6 | 13.12 | 6807.5152
SUBTOTAL |  |  |  |  | 11043.003
IV. TRANSPORTE
Descripción | Unidad | Tarifa/Día | Volumen/Rdto | Distancia (Km) | Valor Parcial
SUBTOTAL |  |  |  |  | 0
C. DIRECTO |  |  |  |  | 30350
A.I.U.
COSTO TOTAL
ANALISIS DE PRECIOS UNITARIOS
ITEM | Limpieza con Hidrolavadora de Muros
UNIDAD | M2
I. MATERIALES
Descripción | Unidad | V. Unitario | Cantidad | Desperdicio | Valor Parcial
Agua | Lt | 12 | 28 | 5% | 352.8
Acido Nitrico | GALON | 15000 | 0.18 | 5% | 2835
Detergente Industrial | KG | 8500 | 0.1 | 5% | 892.5
0
SUBTOTAL |  |  |  |  | 4080.3
II. EQUIPOS
Descripción |  |  | Tarifa/Hora | Rendimiento | Valor Parcial
Herramientas menores |  |  |  |  | 225.2553
Hidrolavadora |  |  | 5250 | 5 | 1050
SUBTOTAL |  |  |  |  | 1275.2553
III. MANO DE OBRA
Descripción | Cant. | Honorarios | Honorarios + 70% Prestaciones | Rendimiento | Valor Parcial
Ayudantes | 1 | 32688 | 55569.6 | 32.16 | 1727.9104
Oficial | 1 | 52538 | 89314.6 | 32.16 | 2777.1953
SUBTOTAL |  |  |  |  | 4505.1057
IV. TRANSPORTE
Descripción | Unidad | Tarifa/Día | Volumen/Rdto | Distancia (Km) | Valor Parcial
SUBTOTAL |  |  |  |  | 0
C. DIRECTO |  |  |  |  | 9861
A.I.U.
COSTO TOTAL
ANALISIS DE PRECIOS UNITARIOS
ITEM | Suministro e Instalacion de Cielo Raso en Lamina de PVC Incluye Estructura
UNIDAD | M2
I. MATERIALES
Descripción | Unidad | V. Unitario | Cantidad | Desperdicio | Valor Parcial
Perfil Angulo Perimetral Para Cierre | UN | 5450 | 2.5 | 5% | 14306.25
Tornillo Para Estructura | KG | 1200 | 0.85 | 5% | 1071
Perfil Vigueta Para Cielo Raso | UN | 6350 | 1.75 | 5% | 11668.125
Perfil Omega Para Cielo Raso | UN | 7245 | 1.7 | 5% | 12932.325
Lamina de PVC | M2 | 28500 | 1 | 5% | 29925
Tornillo Para Panel | KG | 200 | 0.75 | 5% | 157.5
SUBTOTAL |  |  |  |  | 70060.2
II. EQUIPOS
Descripción |  |  | Tarifa/Hora | Rendimiento | Valor Parcial
Herramientas menores |  |  |  |  | 1088.7
Andamio Tubular Fijo Seccion Incluye Crucetas |  |  | 1850 | 1 | 1850
SUBTOTAL |  |  |  |  | 2938.7
III. MANO DE OBRA
Descripción | Cant. | Honorarios | Honorarios + 70% Prestaciones | Rendimiento | Valor Parcial
Ayudantes | 1 | 32688 | 55569.6 | 6.654 | 8351.3075
Oficial | 1 | 52538 | 89314.6 | 6.654 | 13422.6931
SUBTOTAL |  |  |  |  | 21774.0006
IV. TRANSPORTE
Descripción | Unidad | Tarifa/Día | Volumen/Rdto | Distancia (Km) | Valor Parcial
SUBTOTAL |  |  |  |  | 0
C. DIRECTO |  |  |  |  | 94773
A.I.U.
COSTO TOTAL
ANALISIS DE PRECIOS UNITARIOS
ITEM | Suministro e Instalacion de Cielo Raso en Lamina de Superboard, con estructura Metalica y Perfil Omega
UNIDAD | M2
I. MATERIALES
Descripción | Unidad | V. Unitario | Cantidad | Desperdicio | Valor Parcial
Cinta Malla | UN | 3000 | 0.45 | 5% | 1417.5
Tornillo Para Estructura | KG | 1200 | 0.85 | 5% | 1071
Perfil Vigueta Para Cielo Raso | UN | 6350 | 1.2 | 5% | 8001
Perfil Omega Para Cielo Raso | UN | 7245 | 1.3 | 5% | 9889.425
Lamina de Superboard | UN | 46720 | 0.34 | 5% | 16679.04
Tornillo Para Panel | KG | 200 | 0.75 | 5% | 157.5
Masilla | GALON | 12500 | 0.25 | 5% | 3281.25
Rodillo de Felpa de 8" | UN | 12350 | 0.05 | 5% | 648.375
Pintura | CUÑETE | 340650 | 0.0125 | 5% | 4471.0312
SUBTOTAL |  |  |  |  | 45616.1212
II. EQUIPOS
Descripción |  |  | Tarifa/Hora | Rendimiento | Valor Parcial
Herramientas menores |  |  |  |  | 1208.7786
Andamio Tubular Fijo Seccion Incluye Crucetas |  |  | 1850 | 1 | 1850
SUBTOTAL |  |  |  |  | 3058.7786
III. MANO DE OBRA
Descripción | Cant. | Honorarios | Honorarios + 70% Prestaciones | Rendimiento | Valor Parcial
Ayudantes | 1 | 32688 | 55569.6 | 5.993 | 9272.4178
Oficial | 1 | 52538 | 89314.6 | 5.993 | 14903.1537
SUBTOTAL |  |  |  |  | 24175.5715
IV. TRANSPORTE
Descripción | Unidad | Tarifa/Día | Volumen/Rdto | Distancia (Km) | Valor Parcial
SUBTOTAL |  |  |  |  | 0
C. DIRECTO |  |  |  |  | 72850
A.I.U.
COSTO TOTAL
ANALISIS DE PRECIOS UNITARIOS
ITEM | Suministro e Instalacion de Eterboard 10 mm Dilatado, Incluye Estructura de Aluminio
UNIDAD | M2
I. MATERIALES
Descripción | Unidad | V. Unitario | Cantidad | Desperdicio | Valor Parcial
Cinta Malla | UN | 3000 | 0.7 | 5% | 2205
Tornillo Para Estructura | KG | 1200 | 1.2 | 5% | 1512
Aluminio Dilatador | UN | 8500 | 2.1 | 5% | 18742.5
Perfil Vigueta Para Cielo Raso | UN | 6350 | 3.5 | 5% | 23336.25
Perfil Omega Para Cielo Raso | UN | 7245 | 3.2 | 5% | 24343.2
Lamina de Eterboard de 10 mm | UN | 80250 | 0.34 | 5% | 28649.25
Tornillo Para Panel | KG | 200 | 1.3 | 5% | 273
Masilla | GALON | 12500 | 0.45 | 5% | 5906.25
Rodillo de Felpa de 8" | UN | 12350 | 0.08 | 5% | 1037.4
Pintura | CUÑETE | 340650 | 0.01 | 5% | 3576.825
SUBTOTAL |  |  |  |  | 109581.675
II. EQUIPOS
Descripción |  |  | Tarifa/Hora | Rendimiento | Valor Parcial
Herramientas menores |  |  |  |  | 1979.4546
Andamio Tubular Fijo Seccion Incluye Crucetas |  |  | 1850 | 1 | 1850
SUBTOTAL |  |  |  |  | 3829.4546
III. MANO DE OBRA
Descripción | Cant. | Honorarios | Honorarios + 70% Prestaciones | Rendimiento | Valor Parcial
Ayudantes | 1 | 32688 | 55569.6 | 3.6597 | 15184.1954
Oficial | 1 | 52538 | 89314.6 | 3.6597 | 24404.8966
SUBTOTAL |  |  |  |  | 39589.092
IV. TRANSPORTE
Descripción | Unidad | Tarifa/Día | Volumen/Rdto | Distancia (Km) | Valor Parcial
SUBTOTAL |  |  |  |  | 0
C. DIRECTO |  |  |  |  | 153000
A.I.U.
COSTO TOTAL
ANALISIS DE PRECIOS UNITARIOS
ITEM | Impermeabilizacion con Membrana PVC SIKAPLAN Cubiertas
UNIDAD | M2
I. MATERIALES
Descripción | Unidad | V. Unitario | Cantidad | Desperdicio | Valor Parcial
Membrada PVC Sikaplan | ROLLO | 145000 | 0.3 | 5% | 45675
Pintura Sellador | CUÑETE | 125000 | 0.04 | 5% | 5250
Rodillo de Felpa de 8" | UN | 12350 | 0.08 | 5% | 1037.4
0
SUBTOTAL |  |  |  |  | 51962.4
II. EQUIPOS
Descripción |  |  | Tarifa/Hora | Rendimiento | Valor Parcial
Herramientas menores |  |  |  |  | 870.8553
SUBTOTAL |  |  |  |  | 870.8553
III. MANO DE OBRA
Descripción | Cant. | Honorarios | Honorarios + 70% Prestaciones | Rendimiento | Valor Parcial
Ayudantes | 1 | 32688 | 55569.6 | 8.3185 | 6680.2428
Oficial | 1 | 52538 | 89314.6 | 8.3185 | 10736.8636
SUBTOTAL |  |  |  |  | 17417.1064
IV. TRANSPORTE
Descripción | Unidad | Tarifa/Día | Volumen/Rdto | Distancia (Km) | Valor Parcial
SUBTOTAL |  |  |  |  | 0
C. DIRECTO |  |  |  |  | 70250
A.I.U.
COSTO TOTAL
ANALISIS DE PRECIOS UNITARIOS
ITEM | Impermeabilizacion con Membrana PVC SIKAPLAN 12 NTR Para tanques subterraneos
UNIDAD | M2
I. MATERIALES
Descripción | Unidad | V. Unitario | Cantidad | Desperdicio | Valor Parcial
Membrada PVC Sikaplan | ROLLO | 250000 | 0.3 | 5% | 78750
Pintura Sellador | CUÑETE | 125000 | 0.04 | 5% | 5250
Rodillo de Felpa de 8" | UN | 12350 | 0.08 | 5% | 1037.4
0
SUBTOTAL |  |  |  |  | 85037.4
II. EQUIPOS
Descripción |  |  | Tarifa/Hora | Rendimiento | Valor Parcial
Herramientas menores |  |  |  |  | 870.8553
SUBTOTAL |  |  |  |  | 870.8553
III. MANO DE OBRA
Descripción | Cant. | Honorarios | Honorarios + 70% Prestaciones | Rendimiento | Valor Parcial
Ayudantes | 1 | 32688 | 55569.6 | 8.3185 | 6680.2428
Oficial | 1 | 52538 | 89314.6 | 8.3185 | 10736.8636
SUBTOTAL |  |  |  |  | 17417.1064
IV. TRANSPORTE
Descripción | Unidad | Tarifa/Día | Volumen/Rdto | Distancia (Km) | Valor Parcial
SUBTOTAL |  |  |  |  | 0
C. DIRECTO |  |  |  |  | 103325
A.I.U.
COSTO TOTAL
ANALISIS DE PRECIOS UNITARIOS
ITEM | Impermeabilizacion de Cubierta en Tejas
UNIDAD | M2
I. MATERIALES
Descripción | Unidad | V. Unitario | Cantidad | Desperdicio | Valor Parcial
Pintura Impermeabilizante Cubierta | CUÑETE | 93250 | 0.3 | 5% | 29373.75
Rodillo de Felpa de 8" | UN | 12350 | 0.2 | 5% | 2593.5
0
SUBTOTAL |  |  |  |  | 31967.25
II. EQUIPOS
Descripción |  |  | Tarifa/Hora | Rendimiento | Valor Parcial
Herramientas menores |  |  |  |  | 631.0837
SUBTOTAL |  |  |  |  | 631.0837
III. MANO DE OBRA
Descripción | Cant. | Honorarios | Honorarios + 70% Prestaciones | Rendimiento | Valor Parcial
Ayudantes | 1 | 32688 | 55569.6 | 11.479 | 4840.9792
Oficial | 1 | 52538 | 89314.6 | 11.479 | 7780.6952
SUBTOTAL |  |  |  |  | 12621.6744
IV. TRANSPORTE
Descripción | Unidad | Tarifa/Día | Volumen/Rdto | Distancia (Km) | Valor Parcial
SUBTOTAL |  |  |  |  | 0
C. DIRECTO |  |  |  |  | 45220
A.I.U.
COSTO TOTAL
ANALISIS DE PRECIOS UNITARIOS
ITEM | Mantenimiento de Cubierta en Teja UPVC
UNIDAD | M2
I. MATERIALES
Descripción | Unidad | V. Unitario | Cantidad | Desperdicio | Valor Parcial
Reforzamiento Cubierta UPVC | M2 | 30350 | 1 | 5% | 31867.5
Impermeabilizante de Teja UPVC | CUÑETE | 89250 | 0.15 | 5% | 14056.875
Rodillo de Felpa de 8" | UN | 12350 | 0.25 | 5% | 3241.875
0
SUBTOTAL |  |  |  |  | 49166.25
II. EQUIPOS
Descripción |  |  | Tarifa/Hora | Rendimiento | Valor Parcial
Herramientas menores |  |  |  |  | 1071.5336
Andamio Tubular Fijo Seccion Incluye Crucetas |  |  | 1850 | 0.45 | 4111.1111
SUBTOTAL |  |  |  |  | 5182.6447
III. MANO DE OBRA
Descripción | Cant. | Honorarios | Honorarios + 70% Prestaciones | Rendimiento | Valor Parcial
Ayudantes | 1 | 32688 | 55569.6 | 6.7606 | 8219.6255
Oficial | 1 | 52538 | 89314.6 | 6.7606 | 13211.0464
SUBTOTAL |  |  |  |  | 21430.6718
IV. TRANSPORTE
Descripción | Unidad | Tarifa/Día | Volumen/Rdto | Distancia (Km) | Valor Parcial
SUBTOTAL |  |  |  |  | 0
C. DIRECTO |  |  |  |  | 75780
A.I.U.
COSTO TOTAL
ANALISIS DE PRECIOS UNITARIOS
ITEM | Suministro e Instalacion de Cubierta en Teja UPVC
UNIDAD | M2
I. MATERIALES
Descripción | Unidad | V. Unitario | Cantidad | Desperdicio | Valor Parcial
Teja UPVC 2 mm | M2 | 79550 | 1 | 5% | 83527.5
Tonillos Para Teja UPVC | KG | 5850 | 1.5 | 5% | 9213.75
Discos Para Corte de Metal de 7" | UN | 7850 | 0.15 | 5% | 1236.375
0
SUBTOTAL |  |  |  |  | 93977.625
II. EQUIPOS
Descripción |  |  | Tarifa/Hora | Rendimiento | Valor Parcial
Herramientas menores |  |  |  |  | 1728.8046
Andamio Tubular Fijo Seccion Incluye Crucetas |  |  | 1850 | 0.08 | 23125
Pulidora Electrica |  |  | 5150 | 5 | 1030
Taladro |  |  | 3250 | 4 | 812.5
SUBTOTAL |  |  |  |  | 26696.3046
III. MANO DE OBRA
Descripción | Cant. | Honorarios | Honorarios + 70% Prestaciones | Rendimiento | Valor Parcial
Ayudantes | 1 | 32688 | 55569.6 | 4.1903 | 13261.4849
Oficial | 1 | 52538 | 89314.6 | 4.1903 | 21314.6075
SUBTOTAL |  |  |  |  | 34576.0924
IV. TRANSPORTE
Descripción | Unidad | Tarifa/Día | Volumen/Rdto | Distancia (Km) | Valor Parcial
SUBTOTAL |  |  |  |  | 0
C. DIRECTO |  |  |  |  | 155250
A.I.U.
COSTO TOTAL
ANALISIS DE PRECIOS UNITARIOS
ITEM | Cubierta en Teja Termoacustica Tipo Sandwich aislamiento en poliuretano de 25 mm
UNIDAD | M2
I. MATERIALES
Descripción | Unidad | V. Unitario | Cantidad | Desperdicio | Valor Parcial
Teja Termoacustica Tipo Sandwich aislamiento en poliuretano | UN | 129800 | 0.6 | 5% | 81774
Tornillos Autoperforantes de 8/18" x 1/2" Hexagonal | KG | 35450 | 0.33 | 5% | 12283.425
0
0
SUBTOTAL |  |  |  |  | 94057.425
II. EQUIPOS
Descripción |  |  | Tarifa/Hora | Rendimiento | Valor Parcial
Herramientas menores |  |  |  |  | 1082
Andamio Tubular Fijo Seccion Incluye Crucetas |  |  | 1850 | 0.6 | 3083.3333
Pulidora Electrica |  |  | 5150 | 3 | 1716.6667
Taladro |  |  | 3250 | 3 | 1083.3333
SUBTOTAL |  |  |  |  | 6965.3333
III. MANO DE OBRA
Descripción | Cant. | Honorarios | Honorarios + 70% Prestaciones | Rendimiento | Valor Parcial
Ayudantes | 1 | 32688 | 55569.6 | 5 | 11113.92
Oficial | 1 | 52538 | 89314.6 | 5 | 17862.92
SUBTOTAL |  |  |  |  | 28976.84
IV. TRANSPORTE
Descripción | Unidad | Tarifa/Día | Volumen/Rdto | Distancia (Km) | Valor Parcial
SUBTOTAL |  |  |  |  | 0
C. DIRECTO |  |  |  |  | 130000 | 0
A.I.U.
COSTO TOTAL
ANALISIS DE PRECIOS UNITARIOS
ITEM | Suministro e Instalacion de Fachaleta en Concreto
UNIDAD | M2
I. MATERIALES
Descripción | Unidad | V. Unitario | Cantidad | Desperdicio | Valor Parcial
Fachaleta de concreto | M2 | 89780 | 1 | 5% | 94269
Mortero 1:4 | M3 | 373380 | 0.07 | 5% | 27443.43
Agua | Lt | 12 | 24 | 5% | 302.4
0
SUBTOTAL |  |  |  |  | 122014.83
II. EQUIPOS
Descripción |  |  | Tarifa/Hora | Rendimiento | Valor Parcial
Herramientas menores |  |  |  |  | 1419
Andamio Tubular Fijo Seccion Incluye Crucetas |  |  | 1850 | 0.4 | 4625
Hidrolavadora |  |  | 5250 | 1 | 5250
SUBTOTAL |  |  |  |  | 11294
III. MANO DE OBRA
Descripción | Cant. | Honorarios | Honorarios + 70% Prestaciones | Rendimiento | Valor Parcial
Ayudantes | 1 | 32688 | 55569.6 | 5 | 11113.92
Oficial | 1 | 52538 | 89314.6 | 5 | 17862.92
SUBTOTAL |  |  |  |  | 28976.84
IV. TRANSPORTE
Descripción | Unidad | Tarifa/Día | Volumen/Rdto | Distancia (Km) | Valor Parcial
Transporte | Km/M3 | 1000 | 4 | 1 | 4000
SUBTOTAL |  |  |  |  | 4000
C. DIRECTO |  |  |  |  | 166286 | 0
A.I.U.
COSTO TOTAL
ANALISIS DE PRECIOS UNITARIOS
ITEM | Mantenimiento de Fachaleta en Concreto Exisetnte
UNIDAD | M2
I. MATERIALES
Descripción | Unidad | V. Unitario | Cantidad | Desperdicio | Valor Parcial
Fachaleta de concreto | M2 | 89780 | 0.2 | 5% | 18853.8
Mortero 1:4 | M3 | 373380 | 0.02 | 5% | 7840.98
Agua | Lt | 12 | 34 | 5% | 428.4
0
SUBTOTAL |  |  |  |  | 27123.18
II. EQUIPOS
Descripción |  |  | Tarifa/Hora | Rendimiento | Valor Parcial
Herramientas menores |  |  |  |  | 1289.0053
Andamio Tubular Fijo Seccion Incluye Crucetas |  |  | 1850 | 0.4 | 4625
Hidrolavadora |  |  | 5250 | 0.8 | 6562.5
SUBTOTAL |  |  |  |  | 12476.5053
III. MANO DE OBRA
Descripción | Cant. | Honorarios | Honorarios + 70% Prestaciones | Rendimiento | Valor Parcial
Ayudantes | 1 | 32688 | 55569.6 | 5.62 | 9887.8292
Oficial | 1 | 52538 | 89314.6 | 5.62 | 15892.2776
SUBTOTAL |  |  |  |  | 25780.1068
IV. TRANSPORTE
Descripción | Unidad | Tarifa/Día | Volumen/Rdto | Distancia (Km) | Valor Parcial
SUBTOTAL |  |  |  |  | 0
C. DIRECTO |  |  |  |  | 65380
A.I.U.
COSTO TOTAL
ANALISIS DE PRECIOS UNITARIOS
ITEM | Suministro e Instalacion de Fachaleta en Gres (Bocadillo)
UNIDAD | M2
I. MATERIALES
Descripción | Unidad | V. Unitario | Cantidad | Desperdicio | Valor Parcial
Fachaleta de Gres | M2 | 30150 | 1 | 5% | 31657.5
Mortero 1:4 | M3 | 373380 | 0.03 | 5% | 11761.47
Agua | Lt | 12 | 24 | 5% | 302.4
0
SUBTOTAL |  |  |  |  | 43721.37
II. EQUIPOS
Descripción |  |  | Tarifa/Hora | Rendimiento | Valor Parcial
Herramientas menores |  |  |  |  | 886
Andamio Tubular Fijo Seccion Incluye Crucetas |  |  | 1850 | 1 | 1850
Hidrolavadora |  |  | 5250 | 2.6 | 2019.2308
SUBTOTAL |  |  |  |  | 4755.2308
III. MANO DE OBRA
Descripción | Cant. | Honorarios | Honorarios + 70% Prestaciones | Rendimiento | Valor Parcial
Ayudantes | 1 | 32688 | 55569.6 | 10 | 5556.96
Oficial | 1 | 52538 | 89314.6 | 10 | 8931.46
SUBTOTAL |  |  |  |  | 14488.42
IV. TRANSPORTE
Descripción | Unidad | Tarifa/Día | Volumen/Rdto | Distancia (Km) | Valor Parcial
SUBTOTAL |  |  |  |  | 0
C. DIRECTO |  |  |  |  | 62965 | 0
A.I.U.
COSTO TOTAL
ANALISIS DE PRECIOS UNITARIOS
ITEM | Piso en Mortero Epoxico (Base es un Mortero Seco de Altisima Viscosidad con resina epoxica y arena de cuarzo)
UNIDAD | M2
I. MATERIALES
Descripción | Unidad | V. Unitario | Cantidad | Desperdicio | Valor Parcial
Resina Epoxica | GALON | 225250 | 0.16 | 5% | 37842
Mortero 1:4 | M3 | 373380 | 0.1 | 5% | 39204.9
Arena de Cuarzo | M3 | 87350 | 0.13 | 5% | 11923.275
0
SUBTOTAL |  |  |  |  | 88970.175
II. EQUIPOS
Descripción |  |  | Tarifa/Hora | Rendimiento | Valor Parcial
Herramientas menores |  |  |  |  | 1494.2677
SUBTOTAL |  |  |  |  | 1494.2677
III. MANO DE OBRA
Descripción | Cant. | Honorarios | Honorarios + 70% Prestaciones | Rendimiento | Valor Parcial
Ayudantes | 1 | 32688 | 55569.6 | 4.848 | 11462.3762
Oficial | 1 | 52538 | 89314.6 | 4.848 | 18422.9785
SUBTOTAL |  |  |  |  | 29885.3548
IV. TRANSPORTE
Descripción | Unidad | Tarifa/Día | Volumen/Rdto | Distancia (Km) | Valor Parcial
SUBTOTAL |  |  |  |  | 0
C. DIRECTO |  |  |  |  | 120350
A.I.U.
COSTO TOTAL
ANALISIS DE PRECIOS UNITARIOS
ITEM | Media Caña en Piso Pared con Mortero y Resello Epoxico
UNIDAD | ML
I. MATERIALES
Descripción | Unidad | V. Unitario | Cantidad | Desperdicio | Valor Parcial
Resello Epoxico | GALON | 247950 | 0.05 | 5% | 13017.375
Mortero 1:4 | M3 | 373380 | 0.035 | 5% | 13721.715
SUBTOTAL |  |  |  |  | 26739.09
II. EQUIPOS
Descripción |  |  | Tarifa/Hora | Rendimiento | Valor Parcial
Herramientas menores |  |  |  |  | 801.9273
SUBTOTAL |  |  |  |  | 801.9273
III. MANO DE OBRA
Descripción | Cant. | Honorarios | Honorarios + 70% Prestaciones | Rendimiento | Valor Parcial
Ayudantes | 1 | 32688 | 55569.6 | 9.0335 | 6151.5027
Oficial | 1 | 52538 | 89314.6 | 9.0335 | 9887.0427
SUBTOTAL |  |  |  |  | 16038.5454
IV. TRANSPORTE
Descripción | Unidad | Tarifa/Día | Volumen/Rdto | Distancia (Km) | Valor Parcial
SUBTOTAL |  |  |  |  | 0
C. DIRECTO |  |  |  |  | 43580
A.I.U.
COSTO TOTAL
ANALISIS DE PRECIOS UNITARIOS
ITEM | Piso en Concreto de 21 Mpa Esp.=0,10 mts Incluye malla electrosoldada
UNIDAD | M2
I. MATERIALES
Descripción | Unidad | V. Unitario | Cantidad | Desperdicio | Valor Parcial
Concreto de 3,000 psi Premezclado | M3 | 408050 | 0.1 | 5% | 42845.25
Malla Electrosoldada de 15 x 15 4,5 mm | UN | 26735 | 1 | 5% | 28071.75
SUBTOTAL |  |  |  |  | 70917
II. EQUIPOS
Descripción |  |  | Tarifa/Hora | Rendimiento | Valor Parcial
Herramientas menores |  |  |  |  | 841
SUBTOTAL |  |  |  |  | 841
III. MANO DE OBRA
Descripción | Cant. | Honorarios | Honorarios + 70% Prestaciones | Rendimiento | Valor Parcial
Ayudantes | 5 | 32688 | 55569.6 | 10 | 27784.8
Oficial | 3 | 52538 | 89314.6 | 10 | 26794.38
SUBTOTAL |  |  |  |  | 54579.18
IV. TRANSPORTE
Descripción | Unidad | Tarifa/Día | Volumen/Rdto | Distancia (Km) | Valor Parcial
SUBTOTAL |  |  |  |  | 0
C. DIRECTO |  |  |  |  | 126337 | 0
A.I.U.
COSTO TOTAL
ANALISIS DE PRECIOS UNITARIOS
ITEM | Suministro e instalacion de Piso en Granito Pulido de 33 x 33
UNIDAD | M2
I. MATERIALES
Descripción | Unidad | V. Unitario | Cantidad | Desperdicio | Valor Parcial
Piso en Baldosa de Granito | M2 | 51750 | 1 | 5% | 54337.5
Mortero 1:4 | M3 | 373380 | 0.04 | 5% | 15681.96
Boquilla Para Piso en Baldosa | KG | 2350 | 0.5 | 5% | 1233.75
Cera Para Pisos | GALON | 25000 | 0.05 | 5% | 1312.5
SUBTOTAL |  |  |  |  | 72565.71
II. EQUIPOS
Descripción |  |  | Tarifa/Hora | Rendimiento | Valor Parcial
Herramientas menores |  |  |  |  | 1409.5165
Pulidora Electrica |  |  | 5150 | 8 | 643.75
Maquina Para Pulir Piso |  |  | 11250 | 9 | 1250
Brilladora de Piso |  |  | 10350 | 11 | 940.9091
SUBTOTAL |  |  |  |  | 4244.1756
III. MANO DE OBRA
Descripción | Cant. | Honorarios | Honorarios + 70% Prestaciones | Rendimiento | Valor Parcial
Ayudantes | 1 | 32688 | 55569.6 | 5.1395 | 10812.258
Oficial | 1 | 52538 | 89314.6 | 5.1395 | 17378.0718
SUBTOTAL |  |  |  |  | 28190.3298
IV. TRANSPORTE
Descripción | Unidad | Tarifa/Día | Volumen/Rdto | Distancia (Km) | Valor Parcial
SUBTOTAL |  |  |  |  | 0
C. DIRECTO |  |  |  |  | 105000
A.I.U.
COSTO TOTAL
ANALISIS DE PRECIOS UNITARIOS
ITEM | Suministro e Instalacion de enchape ceramico pared de 30 x 60 cm color Blanco
UNIDAD | M2
I. MATERIALES
Descripción | Unidad | V. Unitario | Cantidad | Desperdicio | Valor Parcial
Enchape Pared de 30 x 60 cms | M2 | 50850 | 1 | 5% | 53392.5
Pegante Para Ceramica | KG | 2085 | 3 | 5% | 6567.75
Boquilla | KG | 2350 | 0.75 | 5% | 1850.625
SUBTOTAL |  |  |  |  | 61810.875
II. EQUIPOS
Descripción |  |  | Tarifa/Hora | Rendimiento | Valor Parcial
Herramientas menores |  |  |  |  | 410
SUBTOTAL |  |  |  |  | 410
III. MANO DE OBRA
Descripción | Cant. | Honorarios | Honorarios + 70% Prestaciones | Rendimiento | Valor Parcial
Ayudantes | 1 | 32688 | 55569.6 | 10 | 5556.96
Oficial | 1 | 52538 | 89314.6 | 10 | 8931.46
SUBTOTAL |  |  |  |  | 14488.42
IV. TRANSPORTE
Descripción | Unidad | Tarifa/Día | Volumen/Rdto | Distancia (Km) | Valor Parcial
SUBTOTAL |  |  |  |  | 0
C. DIRECTO |  |  |  |  | 76709 | 0
A.I.U.
COSTO TOTAL
ANALISIS DE PRECIOS UNITARIOS
ITEM | Suministro e instalacion de enchape ceramico color escala de grises
UNIDAD | M2
I. MATERIALES
Descripción | Unidad | V. Unitario | Cantidad | Desperdicio | Valor Parcial
Enchape Color Escala de Grises | M2 | 49635 | 1 | 5% | 52116.75
Pegante Para Ceramica | KG | 2085 | 3 | 5% | 6567.75
Boquilla | KG | 2350 | 0.75 | 5% | 1850.625
SUBTOTAL |  |  |  |  | 60535.125
II. EQUIPOS
Descripción |  |  | Tarifa/Hora | Rendimiento | Valor Parcial
Herramientas menores |  |  |  |  | 410
SUBTOTAL |  |  |  |  | 410
III. MANO DE OBRA
Descripción | Cant. | Honorarios | Honorarios + 70% Prestaciones | Rendimiento | Valor Parcial
Ayudantes | 1 | 32688 | 55569.6 | 10 | 5556.96
Oficial | 1 | 52538 | 89314.6 | 10 | 8931.46
SUBTOTAL |  |  |  |  | 14488.42
IV. TRANSPORTE
Descripción | Unidad | Tarifa/Día | Volumen/Rdto | Distancia (Km) | Valor Parcial
SUBTOTAL |  |  |  |  | 0
C. DIRECTO |  |  |  |  | 75434 | 0
A.I.U.
COSTO TOTAL
ANALISIS DE PRECIOS UNITARIOS
ITEM | Trazado
UNIDAD | ML
I. MATERIALES
Descripción | Unidad | V. Unitario | Cantidad | Desperdicio | Valor Parcial
Liston de Madera de 2"x 2" x 3 mts | UN | 18000 | 0.02 | 5% | 378
Puntillas de Hierro | Lb | 3800 | 0.01 | 5% | 39.9
Tablas de Madera Cativo | UN | 20000 | 0.02 | 5% | 420
SUBTOTAL |  |  |  |  | 837.9
II. EQUIPOS
Descripción |  |  | Tarifa/Hora | Rendimiento | Valor Parcial
Equipos de Topografica |  |  | 18500 | 40 | 462.5
Herramientas menores |  |  |  |  | 57.4593
SUBTOTAL |  |  |  |  | 462.5
III. MANO DE OBRA
Descripción | Cant. | Honorarios | Honorarios + 70% Prestaciones | Rendimiento | Valor Parcial
Cuadrilla Especializada | 1 | 485700 | 825690 | 718.5 | 1149.1858
SUBTOTAL |  |  |  |  | 1149.1858
IV. TRANSPORTE
Descripción | Unidad | Tarifa/Día | Volumen/Rdto | Distancia (Km) | Valor Parcial
0
SUBTOTAL |  |  |  |  | 0
C. DIRECTO |  |  |  |  | 2450
A.I.U.
COSTO TOTAL
ANALISIS DE PRECIOS UNITARIOS
ITEM | Suministro e instalación de Tuberia PVC 2 "
UNIDAD | ML
I. MATERIALES
Descripción | Unidad | V. Unitario | Cantidad | Desperdicio | Valor Parcial
Tubo de Presion de 2" | ML | 17500 | 1 | 5% | 18375
Uniones de Presion de 2" | UN | 3300 | 0.25 |  | 825
Soldadura liquida PVC x 1/4" | UN | 85900 | 0.035 | 5% | 3156.825
Limpiador pvc x 1/4" | UN | 35000 | 0.02 | 5% | 735
SUBTOTAL |  |  |  |  | 23091.825
II. EQUIPOS
Descripción |  |  | Tarifa/Hora | Rendimiento | Valor Parcial
Herramientas menores |  |  |  |  | 487.0385
SUBTOTAL |  |  |  |  | 487.0385
III. MANO DE OBRA
Descripción | Cant. | Honorarios | Honorarios + 70% Prestaciones | Rendimiento | Valor Parcial
Ayudantes | 1 | 32688 | 55569.6 | 14.874 | 3736.0226
Oficial | 1 | 52538 | 89314.6 | 14.874 | 6004.7465
SUBTOTAL |  |  |  |  | 9740.7691
IV. TRANSPORTE
Descripción | Unidad | Tarifa/Día | Volumen/Rdto | Distancia (Km) | Valor Parcial
0
SUBTOTAL |  |  |  |  | 0
C. DIRECTO |  |  |  |  | 33320
A.I.U.
COSTO TOTAL
ANALISIS DE PRECIOS UNITARIOS
ITEM | Suministro e instalación de Tuberia PVC 1 1/2 "
UNIDAD | ML
I. MATERIALES
Descripción | Unidad | V. Unitario | Cantidad | Desperdicio | Valor Parcial
Tubo de Presion de 1-1/2" | ML | 10200 | 1 | 5% | 10710
Uniones de Presion de 1-1/2" | UN | 2450 | 0.25 |  | 612.5
Soldadura liquida PVC x 1/4" | UN | 85900 | 0.032 | 5% | 2886.24
Limpiador pvc x 1/4" | UN | 35000 | 0.018 | 5% | 661.5
SUBTOTAL |  |  |  |  | 14870.24
II. EQUIPOS
Descripción |  |  | Tarifa/Hora | Rendimiento | Valor Parcial
Herramientas menores |  |  |  |  | 369.7723
SUBTOTAL |  |  |  |  | 369.7723
III. MANO DE OBRA
Descripción | Cant. | Honorarios | Honorarios + 70% Prestaciones | Rendimiento | Valor Parcial
Ayudantes | 1 | 32688 | 55569.6 | 19.591 | 2836.4861
Oficial | 1 | 52538 | 89314.6 | 19.591 | 4558.9607
SUBTOTAL |  |  |  |  | 7395.4469
IV. TRANSPORTE
Descripción | Unidad | Tarifa/Día | Volumen/Rdto | Distancia (Km) | Valor Parcial
0
SUBTOTAL |  |  |  |  | 0
C. DIRECTO |  |  |  |  | 22635
A.I.U.
COSTO TOTAL
ANALISIS DE PRECIOS UNITARIOS
ITEM | Suministro e instalación de Tuberia PVC 1 1/4 "
UNIDAD | ML
I. MATERIALES
Descripción | Unidad | V. Unitario | Cantidad | Desperdicio | Valor Parcial
Tubo de Presion de 1-1/4" | ML | 8550 | 1 | 5% | 8977.5
Uniones de Presion de 1-1/4" | UN | 1850 | 0.25 |  | 462.5
Soldadura liquida PVC x 1/4" | UN | 85900 | 0.031 | 5% | 2796.045
Limpiador pvc x 1/4" | UN | 35000 | 0.017 | 5% | 624.75
SUBTOTAL |  |  |  |  | 12860.795
II. EQUIPOS
Descripción |  |  | Tarifa/Hora | Rendimiento | Valor Parcial
Herramientas menores |  |  |  |  | 328.0744
SUBTOTAL |  |  |  |  | 328.0744
III. MANO DE OBRA
Descripción | Cant. | Honorarios | Honorarios + 70% Prestaciones | Rendimiento | Valor Parcial
Ayudantes | 1 | 32688 | 55569.6 | 22.081 | 2516.6252
Oficial | 1 | 52538 | 89314.6 | 22.081 | 4044.8621
SUBTOTAL |  |  |  |  | 6561.4873
IV. TRANSPORTE
Descripción | Unidad | Tarifa/Día | Volumen/Rdto | Distancia (Km) | Valor Parcial
0
SUBTOTAL |  |  |  |  | 0
C. DIRECTO |  |  |  |  | 19750
A.I.U.
COSTO TOTAL
ANALISIS DE PRECIOS UNITARIOS
ITEM | Suministro e instalación de Tuberia PVC 1 "
UNIDAD | ML
I. MATERIALES
Descripción | Unidad | V. Unitario | Cantidad | Desperdicio | Valor Parcial
Tubo de Presion de 1" | ML | 5980 | 1 | 5% | 6279
Uniones de Presion de 1" | UN | 1380 | 0.25 |  | 345
Soldadura liquida PVC x 1/4" | UN | 85900 | 0.03 | 5% | 2705.85
Limpiador pvc x 1/4" | UN | 35000 | 0.015 | 5% | 551.25
SUBTOTAL |  |  |  |  | 9881.1
II. EQUIPOS
Descripción |  |  | Tarifa/Hora | Rendimiento | Valor Parcial
Herramientas menores |  |  |  |  | 315.1849
SUBTOTAL |  |  |  |  | 315.1849
III. MANO DE OBRA
Descripción | Cant. | Honorarios | Honorarios + 70% Prestaciones | Rendimiento | Valor Parcial
Ayudantes | 1 | 32688 | 55569.6 | 22.984 | 2417.7515
Oficial | 1 | 52538 | 89314.6 | 22.984 | 3885.9467
SUBTOTAL |  |  |  |  | 6303.6982
IV. TRANSPORTE
Descripción | Unidad | Tarifa/Día | Volumen/Rdto | Distancia (Km) | Valor Parcial
0
SUBTOTAL |  |  |  |  | 0
C. DIRECTO |  |  |  |  | 16500
A.I.U.
COSTO TOTAL
ANALISIS DE PRECIOS UNITARIOS
ITEM | Suministro e instalación de Tuberia PVC 3/4"
UNIDAD | ML
I. MATERIALES
Descripción | Unidad | V. Unitario | Cantidad | Desperdicio | Valor Parcial
Tubo de Presion de 3/4" | ML | 3480 | 1 | 5% | 3654
Uniones de Presion de 3/4" | UN | 650 | 0.25 |  | 162.5
Soldadura liquida PVC x 1/4" | UN | 85900 | 0.02 | 5% | 1803.9
Limpiador pvc x 1/4" | UN | 35000 | 0.012 | 5% | 441
SUBTOTAL |  |  |  |  | 6061.4
II. EQUIPOS
Descripción |  |  | Tarifa/Hora | Rendimiento | Valor Parcial
Herramientas menores |  |  |  |  | 250.6647
SUBTOTAL |  |  |  |  | 250.6647
III. MANO DE OBRA
Descripción | Cant. | Honorarios | Honorarios + 70% Prestaciones | Rendimiento | Valor Parcial
Ayudantes | 1 | 32688 | 55569.6 | 28.9 | 1922.8235
Oficial | 1 | 52538 | 89314.6 | 28.9 | 3090.4706
SUBTOTAL |  |  |  |  | 5013.2941
IV. TRANSPORTE
Descripción | Unidad | Tarifa/Día | Volumen/Rdto | Distancia (Km) | Valor Parcial
SUBTOTAL |  |  |  |  | 0
C. DIRECTO |  |  |  |  | 11325
A.I.U.
COSTO TOTAL
ANALISIS DE PRECIOS UNITARIOS
ITEM | Suministro e instalación de Tuberia PVC 1/2"
UNIDAD | ML
I. MATERIALES
Descripción | Unidad | V. Unitario | Cantidad | Desperdicio | Valor Parcial
Tubo de Presion de 1/2" | ML | 2800 | 1 | 5% | 2940
Uniones de Presion de 1/2" | UN | 530 | 0.25 |  | 132.5
Soldadura liquida PVC x 1/4" | UN | 85900 | 0.012 | 5% | 1082.34
Limpiador pvc x 1/4" | UN | 35000 | 0.01 | 5% | 367.5
SUBTOTAL |  |  |  |  | 4522.34
II. EQUIPOS
Descripción |  |  | Tarifa/Hora | Rendimiento | Valor Parcial
Herramientas menores |  |  |  |  | 201.3399
SUBTOTAL |  |  |  |  | 201.3399
III. MANO DE OBRA
Descripción | Cant. | Honorarios | Honorarios + 70% Prestaciones | Rendimiento | Valor Parcial
Ayudantes | 1 | 32688 | 55569.6 | 35.98 | 1544.458
Oficial | 1 | 52538 | 89314.6 | 35.98 | 2482.3402
SUBTOTAL |  |  |  |  | 4026.7982
IV. TRANSPORTE
Descripción | Unidad | Tarifa/Día | Volumen/Rdto | Distancia (Km) | Valor Parcial
SUBTOTAL |  |  |  |  | 0
C. DIRECTO |  |  |  |  | 8750
A.I.U.
COSTO TOTAL
ANALISIS DE PRECIOS UNITARIOS
ITEM | Válvulas PVC 1-1/2"
UNIDAD | UN
I. MATERIALES
Descripción | Unidad | V. Unitario | Cantidad | Desperdicio | Valor Parcial
Valvula PVC de 1-1/2 | UN | 60500 | 1 |  | 60500
Teflon Industrial | Rollo | 8900 | 0.07 | 5% | 654.15
Soldadura liquida PVC x 1/4" | UN | 85900 | 0.01 | 5% | 901.95
Limpiador pvc x 1/4" | UN | 35000 | 0.008 | 5% | 294
SUBTOTAL |  |  |  |  | 62350.1
II. EQUIPOS
Descripción |  |  | Tarifa/Hora | Rendimiento | Valor Parcial
Herramientas menores |  |  |  |  | 1124.0221
SUBTOTAL |  |  |  |  | 1124.0221
III. MANO DE OBRA
Descripción | Cant. | Honorarios | Honorarios + 70% Prestaciones | Rendimiento | Valor Parcial
Ayudantes | 1 | 32688 | 55569.6 | 6.4449 | 8622.2595
Oficial | 1 | 52538 | 89314.6 | 6.4449 | 13858.1824
SUBTOTAL |  |  |  |  | 22480.4419
IV. TRANSPORTE
Descripción | Unidad | Tarifa/Día | Volumen/Rdto | Distancia (Km) | Valor Parcial
SUBTOTAL |  |  |  |  | 0
C. DIRECTO |  |  |  |  | 85955
A.I.U.
COSTO TOTAL
ANALISIS DE PRECIOS UNITARIOS
ITEM | Registros en PVC 6"para válvulas
UNIDAD | UN
I. MATERIALES
Descripción | Unidad | V. Unitario | Cantidad | Desperdicio | Valor Parcial
Registros en PVC de 6" | UN | 14236 | 1 |  | 14236
Cemento Blanco | KG | 1290 | 0.5 | 5% | 677.25
SUBTOTAL |  |  |  |  | 14913.25
II. EQUIPOS
Descripción |  |  | Tarifa/Hora | Rendimiento | Valor Parcial
Herramientas menores |  |  |  |  | 517.4436
SUBTOTAL |  |  |  |  | 517.4436
III. MANO DE OBRA
Descripción | Cant. | Honorarios | Honorarios + 70% Prestaciones | Rendimiento | Valor Parcial
Ayudantes | 1 | 32688 | 55569.6 | 14 | 3969.2571
Oficial | 1 | 52538 | 89314.6 | 14 | 6379.6143
SUBTOTAL |  |  |  |  | 10348.8714
IV. TRANSPORTE
Descripción | Unidad | Tarifa/Día | Volumen/Rdto | Distancia (Km) | Valor Parcial
SUBTOTAL |  |  |  |  | 0
C. DIRECTO |  |  |  |  | 25780
A.I.U.
COSTO TOTAL
ANALISIS DE PRECIOS UNITARIOS
ITEM | Puntos Agua potables de 1/2" Para Lavamanos
UNIDAD | UN
I. MATERIALES
Descripción | Unidad | V. Unitario | Cantidad | Desperdicio | Valor Parcial
Tubo de Presion de 1/2" | ML | 2800 | 2 | 5% | 5880
Soldadura liquida PVC x 1/4" | UN | 85900 | 0.05 | 5% | 4509.75
Limpiador pvc x 1/4" | UN | 35000 | 0.05 | 5% | 1837.5
Codo de Presion de 1/2" x 90° PVC | UN | 650 | 2 |  | 1300
Teflon Industrial | Rollo | 8900 | 0.05 | 5% | 467.25
Tee de Presion de 1/2" PVC | UN | 900 | 1 |  | 900
Adatador Macho de 1/2" PVC Roscado | UN | 460 | 1 |  | 460
SUBTOTAL |  |  |  |  | 15354.5
II. EQUIPOS
Descripción |  |  | Tarifa/Hora | Rendimiento | Valor Parcial
Herramientas menores |  |  |  |  | 564.8507
SUBTOTAL |  |  |  |  | 564.8507
III. MANO DE OBRA
Descripción | Cant. | Honorarios | Honorarios + 70% Prestaciones | Rendimiento | Valor Parcial
Ayudantes | 1 | 32688 | 55569.6 | 12.825 | 4332.9123
Oficial | 1 | 52538 | 89314.6 | 12.825 | 6964.1014
SUBTOTAL |  |  |  |  | 11297.0136
IV. TRANSPORTE
Descripción | Unidad | Tarifa/Día | Volumen/Rdto | Distancia (Km) | Valor Parcial
SUBTOTAL |  |  |  |  | 0
C. DIRECTO |  |  |  |  | 27216
A.I.U.
COSTO TOTAL
ANALISIS DE PRECIOS UNITARIOS
ITEM | Puntos Agua potables de 1-1/2" Para Inodoros y Orinales
UNIDAD | UN
I. MATERIALES
Descripción | Unidad | V. Unitario | Cantidad | Desperdicio | Valor Parcial
Tubo de Presion de 1-1/2" | ML | 10200 | 2 | 5% | 21420
Soldadura liquida PVC x 1/4" | UN | 85900 | 0.05 | 5% | 4509.75
Limpiador pvc x 1/4" | UN | 35000 | 0.05 | 5% | 1837.5
Codo de Presion de 1-1/2" x 90° PVC | UN | 6750 | 2 |  | 13500
Teflon Industrial | Rollo | 8900 | 0.07 | 5% | 654.15
Tee de Presion de 1-1/2" PVC | UN | 8600 | 1 |  | 8600
Adatador Macho de 1-1/2" PVC Roscado | UN | 3750 | 1 |  | 3750
SUBTOTAL |  |  |  |  | 54271.4
II. EQUIPOS
Descripción |  |  | Tarifa/Hora | Rendimiento | Valor Parcial
Herramientas menores |  |  |  |  | 595.7899
SUBTOTAL |  |  |  |  | 595.7899
III. MANO DE OBRA
Descripción | Cant. | Honorarios | Honorarios + 70% Prestaciones | Rendimiento | Valor Parcial
Ayudantes | 1 | 32688 | 55569.6 | 12.159 | 4570.2443
Oficial | 1 | 52538 | 89314.6 | 12.159 | 7345.5547
SUBTOTAL |  |  |  |  | 11915.799
IV. TRANSPORTE
Descripción | Unidad | Tarifa/Día | Volumen/Rdto | Distancia (Km) | Valor Parcial
SUBTOTAL |  |  |  |  | 0
C. DIRECTO |  |  |  |  | 66783
A.I.U.
COSTO TOTAL
ANALISIS DE PRECIOS UNITARIOS
ITEM | Prueba hidráulica tubería
UNIDAD | ML
I. MATERIALES
Descripción | Unidad | V. Unitario | Cantidad | Desperdicio | Valor Parcial
Agua | Lt | 12 | 30 | 5% | 378
0
0
0
SUBTOTAL |  |  |  |  | 378
II. EQUIPOS
Descripción |  |  | Tarifa/Hora | Rendimiento | Valor Parcial
Herramientas menores |  |  |  |  | 67
Bomba Hidrostatica Manual |  |  | 8750 | 50 | 175
SUBTOTAL |  |  |  |  | 242
III. MANO DE OBRA
Descripción | Cant. | Honorarios | Honorarios + 70% Prestaciones | Rendimiento | Valor Parcial
Ayudantes | 1 | 32688 | 55569.6 | 250 | 222.2784
Oficial | 1 | 52538 | 89314.6 | 250 | 357.2584
SUBTOTAL |  |  |  |  | 579.5368
IV. TRANSPORTE
Descripción | Unidad | Tarifa/Día | Volumen/Rdto | Distancia (Km) | Valor Parcial
SUBTOTAL |  |  |  |  | 0
C. DIRECTO |  |  |  |  | 1200
A.I.U.
COSTO TOTAL
ANALISIS DE PRECIOS UNITARIOS
ITEM | Punto sanitario 4"
UNIDAD | UN
I. MATERIALES
Descripción | Unidad | V. Unitario | Cantidad | Desperdicio | Valor Parcial
Tubo Sanitario de 4" PVC | ML | 16500 | 1.4 | 5% | 24255
Soldadura liquida PVC x 1/4" | UN | 85900 | 0.07 | 5% | 6313.65
Codo Sanitario de 4" x 90 CxC PVC | UN | 9460 | 1 |  | 9460
Sifon Sanitario de 4" PVC | UN | 18680 | 0.35 |  | 6538
SUBTOTAL |  |  |  |  | 46566.65
II. EQUIPOS
Descripción |  |  | Tarifa/Hora | Rendimiento | Valor Parcial
Herramientas menores |  |  |  |  | 1271.3155
SUBTOTAL |  |  |  |  | 1271.3155
III. MANO DE OBRA
Descripción | Cant. | Honorarios | Honorarios + 70% Prestaciones | Rendimiento | Valor Parcial
Ayudantes | 1 | 32688 | 55569.6 | 5.6982 | 9752.1323
Oficial | 1 | 52538 | 89314.6 | 5.6982 | 15674.1778
SUBTOTAL |  |  |  |  | 25426.3101
IV. TRANSPORTE
Descripción | Unidad | Tarifa/Día | Volumen/Rdto | Distancia (Km) | Valor Parcial
SUBTOTAL |  |  |  |  | 0
C. DIRECTO |  |  |  |  | 73264
A.I.U.
COSTO TOTAL
ANALISIS DE PRECIOS UNITARIOS
ITEM | Punto sanitario 3"
UNIDAD | UN
I. MATERIALES
Descripción | Unidad | V. Unitario | Cantidad | Desperdicio | Valor Parcial
Tubo Sanitario de 3" PVC | ML | 12100 | 1.3 | 5% | 16516.5
Soldadura liquida PVC x 1/4" | UN | 85900 | 0.065 | 5% | 5862.675
Codo Sanitario de 3" x 90 CxC PVC | UN | 6000 | 1 |  | 6000
Sifon Sanitario de 3" PVC | UN | 8200 | 0.35 |  | 2870
SUBTOTAL |  |  |  |  | 31249.175
II. EQUIPOS
Descripción |  |  | Tarifa/Hora | Rendimiento | Valor Parcial
Herramientas menores |  |  |  |  | 1100.0577
SUBTOTAL |  |  |  |  | 1100.0577
III. MANO DE OBRA
Descripción | Cant. | Honorarios | Honorarios + 70% Prestaciones | Rendimiento | Valor Parcial
Ayudantes | 1 | 32688 | 55569.6 | 6.5853 | 8438.4311
Oficial | 1 | 52538 | 89314.6 | 6.5853 | 13562.723
SUBTOTAL |  |  |  |  | 22001.1541
IV. TRANSPORTE
Descripción | Unidad | Tarifa/Día | Volumen/Rdto | Distancia (Km) | Valor Parcial
SUBTOTAL |  |  |  |  | 0
C. DIRECTO |  |  |  |  | 54350
A.I.U.
COSTO TOTAL
ANALISIS DE PRECIOS UNITARIOS
ITEM | Punto sanitario 2"
UNIDAD | UN
I. MATERIALES
Descripción | Unidad | V. Unitario | Cantidad | Desperdicio | Valor Parcial
Tubo Sanitario de 2" PVC | ML | 8500 | 1.2 | 5% | 10710
Soldadura liquida PVC x 1/4" | UN | 85900 | 0.05 | 5% | 4509.75
Codo Sanitario de 2" x 90 CxC PVC | UN | 2200 | 1 |  | 2200
Sifon Sanitario de 2" PVC | UN | 4000 | 0.35 |  | 1400
SUBTOTAL |  |  |  |  | 18819.75
II. EQUIPOS
Descripción |  |  | Tarifa/Hora | Rendimiento | Valor Parcial
Herramientas menores |  |  |  |  | 1000.5815
SUBTOTAL |  |  |  |  | 1000.5815
III. MANO DE OBRA
Descripción | Cant. | Honorarios | Honorarios + 70% Prestaciones | Rendimiento | Valor Parcial
Ayudantes | 1 | 32688 | 55569.6 | 7.24 | 7675.3591
Oficial | 1 | 52538 | 89314.6 | 7.24 | 12336.2707
SUBTOTAL |  |  |  |  | 20011.6298
IV. TRANSPORTE
Descripción | Unidad | Tarifa/Día | Volumen/Rdto | Distancia (Km) | Valor Parcial
SUBTOTAL |  |  |  |  | 0
C. DIRECTO |  |  |  |  | 39832
A.I.U.
COSTO TOTAL
ANALISIS DE PRECIOS UNITARIOS
ITEM | Suministro e instalacion de Tuberia PVC S Ø 2"
UNIDAD | ML
I. MATERIALES
Descripción | Unidad | V. Unitario | Cantidad | Desperdicio | Valor Parcial
Tubo Sanitario de 2" PVC | ML | 8500 | 1 | 5% | 8925
Soldadura liquida PVC x 1/4" | UN | 85900 | 0.05 | 5% | 4509.75
Union Sanitaria de 2" PVC | UN | 2825 | 0.25 |  | 706.25
SUBTOTAL |  |  |  |  | 14141
II. EQUIPOS
Descripción |  |  | Tarifa/Hora | Rendimiento | Valor Parcial
Herramientas menores |  |  |  |  | 905.5262
SUBTOTAL |  |  |  |  | 905.5262
III. MANO DE OBRA
Descripción | Cant. | Honorarios | Honorarios + 70% Prestaciones | Rendimiento | Valor Parcial
Ayudantes | 1 | 32688 | 55569.6 | 8 | 6946.2
Oficial | 1 | 52538 | 89314.6 | 8 | 11164.325
SUBTOTAL |  |  |  |  | 18110.525
IV. TRANSPORTE
Descripción | Unidad | Tarifa/Día | Volumen/Rdto | Distancia (Km) | Valor Parcial
Transporte | Km/M3 | 1000 | 3.2 | 1.2754 | 4081.344
SUBTOTAL |  |  |  |  | 4081.344
C. DIRECTO |  |  |  |  | 37238
A.I.U.
COSTO TOTAL
ANALISIS DE PRECIOS UNITARIOS
ITEM | Suministro e instalacion de Tuberia PVC S Ø 3"
UNIDAD | ML
I. MATERIALES
Descripción | Unidad | V. Unitario | Cantidad | Desperdicio | Valor Parcial
Tubo Sanitario de 3" PVC | ML | 12100 | 1 | 5% | 12705
Soldadura liquida PVC x 1/4" | UN | 85900 | 0.06 | 5% | 5411.7
Union Sanitaria de 3" PVC | UN | 3650 | 0.25 |  | 912.5
SUBTOTAL |  |  |  |  | 19029.2
II. EQUIPOS
Descripción |  |  | Tarifa/Hora | Rendimiento | Valor Parcial
Herramientas menores |  |  |  |  | 1113.5345
SUBTOTAL |  |  |  |  | 1113.5345
III. MANO DE OBRA
Descripción | Cant. | Honorarios | Honorarios + 70% Prestaciones | Rendimiento | Valor Parcial
Ayudantes | 1 | 32688 | 55569.6 | 6.5056 | 8541.8101
Oficial | 1 | 52538 | 89314.6 | 6.5056 | 13728.8797
SUBTOTAL |  |  |  |  | 22270.6899
IV. TRANSPORTE
Descripción | Unidad | Tarifa/Día | Volumen/Rdto | Distancia (Km) | Valor Parcial
Transporte | Km/M3 | 1000 | 3.4 | 1.2754 | 4336.428
SUBTOTAL |  |  |  |  | 4336.428
C. DIRECTO |  |  |  |  | 46750
A.I.U.
COSTO TOTAL
ANALISIS DE PRECIOS UNITARIOS
ITEM | Suministro e instalacion de Tuberia PVC S Ø 4"
UNIDAD | ML
I. MATERIALES
Descripción | Unidad | V. Unitario | Cantidad | Desperdicio | Valor Parcial
Tubo Sanitario de 4" PVC | ML | 16500 | 1 | 5% | 17325
Soldadura liquida PVC x 1/4" | UN | 85900 | 0.07 | 5% | 6313.65
Union Sanitaria de 4" PVC | UN | 6350 | 0.25 |  | 1587.5
SUBTOTAL |  |  |  |  | 25226.15
II. EQUIPOS
Descripción |  |  | Tarifa/Hora | Rendimiento | Valor Parcial
Herramientas menores |  |  |  |  | 1317.1291
SUBTOTAL |  |  |  |  | 1317.1291
III. MANO DE OBRA
Descripción | Cant. | Honorarios | Honorarios + 70% Prestaciones | Rendimiento | Valor Parcial
Ayudantes | 1 | 32688 | 55569.6 | 5.5 | 10103.5636
Oficial | 1 | 52538 | 89314.6 | 5.5 | 16239.0182
SUBTOTAL |  |  |  |  | 26342.5818
IV. TRANSPORTE
Descripción | Unidad | Tarifa/Día | Volumen/Rdto | Distancia (Km) | Valor Parcial
Transporte | Km/M3 | 1000 | 3.4 | 1.2754 | 4336.428
SUBTOTAL |  |  |  |  | 4336.428
C. DIRECTO |  |  |  |  | 57222
A.I.U.
COSTO TOTAL
ANALISIS DE PRECIOS UNITARIOS
ITEM | Suministro e instalacion de Tuberia PVC S Ø 6"
UNIDAD | ML
I. MATERIALES
Descripción | Unidad | V. Unitario | Cantidad | Desperdicio | Valor Parcial
Tubo Sanitario de 6" PVC | ML | 38650 | 1 | 5% | 40582.5
Soldadura liquida PVC x 1/4" | UN | 85900 | 0.08 | 5% | 7215.6
Union Sanitaria de 6" PVC | UN | 25300 | 0.25 |  | 6325
SUBTOTAL |  |  |  |  | 54123.1
II. EQUIPOS
Descripción |  |  | Tarifa/Hora | Rendimiento | Valor Parcial
Herramientas menores |  |  |  |  | 1366.8321
SUBTOTAL |  |  |  |  | 1366.8321
III. MANO DE OBRA
Descripción | Cant. | Honorarios | Honorarios + 70% Prestaciones | Rendimiento | Valor Parcial
Ayudantes | 1 | 32688 | 55569.6 | 5.3 | 10484.8302
Oficial | 1 | 52538 | 89314.6 | 5.3 | 16851.8113
SUBTOTAL |  |  |  |  | 27336.6415
IV. TRANSPORTE
Descripción | Unidad | Tarifa/Día | Volumen/Rdto | Distancia (Km) | Valor Parcial
Transporte | Km/M3 | 1000 | 3.4 | 1.2754 | 4336.428
SUBTOTAL |  |  |  |  | 4336.428
C. DIRECTO |  |  |  |  | 87163
A.I.U.
COSTO TOTAL
ANALISIS DE PRECIOS UNITARIOS
ITEM | Suministro e instalacion de Bajante PVC 4"
UNIDAD | UN
I. MATERIALES
Descripción | Unidad | V. Unitario | Cantidad | Desperdicio | Valor Parcial
Tubo Sanitario de 4" PVC | ML | 16500 | 13 | 5% | 225225
Soldadura liquida PVC x 1/4" | UN | 85900 | 0.85 | 5% | 76665.75
Union Sanitaria de 4" PVC | UN | 6350 | 5 |  | 31750
SUBTOTAL |  |  |  |  | 333640.75
II. EQUIPOS
Descripción |  |  | Tarifa/Hora | Rendimiento | Valor Parcial
Herramientas menores |  |  |  |  | 3647.9324
SUBTOTAL |  |  |  |  | 3647.9324
III. MANO DE OBRA
Descripción | Cant. | Honorarios | Honorarios + 70% Prestaciones | Rendimiento | Valor Parcial
Ayudantes | 1 | 32688 | 55569.6 | 1.9858 | 27982.9191
Oficial | 1 | 52538 | 89314.6 | 1.9858 | 44975.7282
SUBTOTAL |  |  |  |  | 72958.6472
IV. TRANSPORTE
Descripción | Unidad | Tarifa/Día | Volumen/Rdto | Distancia (Km) | Valor Parcial
Transporte | Km/M3 | 1000 | 6 | 1.2754 | 7652.52
SUBTOTAL |  |  |  |  | 7652.52
C. DIRECTO |  |  |  |  | 417900
A.I.U.
COSTO TOTAL
ANALISIS DE PRECIOS UNITARIOS
ITEM | Registros en Ladrillo Rojo 1.0m x 1.0 m, tapa y fondo en concreto reforzado 3000 psi, incluye cañuela, prefundidad entre 0m y 1m
UNIDAD | UN
I. MATERIALES
Descripción | Unidad | V. Unitario | Cantidad | Desperdicio | Valor Parcial
Ladrillo Rojo Macizo | UN | 1378 | 320 | 5% | 463008
Mortero 1:4 | M3 | 373380 | 0.09 | 5% | 35284.41
Acero de Refuerzo de 60,000 psi | KG | 4300 | 14.4 | 5% | 65016
Concreto de 3,000 psi Premezclado | M3 | 408050 | 0.18 | 5% | 77121.45
SUBTOTAL |  |  |  |  | 640429.86
II. EQUIPOS
Descripción |  |  | Tarifa/Hora | Rendimiento | Valor Parcial
Herramientas menores |  |  |  |  | 3000
SUBTOTAL |  |  |  |  | 3000
III. MANO DE OBRA
Descripción | Cant. | Honorarios | Honorarios + 70% Prestaciones | Rendimiento | Valor Parcial
Ayudantes | 1 | 32688 | 55569.6 | 0.5 | 111139.2
Oficial | 1 | 52538 | 89314.6 | 0.5 | 178629.2
SUBTOTAL |  |  |  |  | 289768.4
IV. TRANSPORTE
Descripción | Unidad | Tarifa/Día | Volumen/Rdto | Distancia (Km) | Valor Parcial
SUBTOTAL |  |  |  |  | 0
C. DIRECTO |  |  |  |  | 933198
A.I.U.
COSTO TOTAL
ANALISIS DE PRECIOS UNITARIOS
ITEM | Prueba Sanitaria de tubería y registros
UNIDAD | ML
I. MATERIALES
Descripción | Unidad | V. Unitario | Cantidad | Desperdicio | Valor Parcial
Agua | Lt | 12 | 30 | 5% | 378
0
0
0
SUBTOTAL |  |  |  |  | 378
II. EQUIPOS
Descripción |  |  | Tarifa/Hora | Rendimiento | Valor Parcial
Herramientas menores |  |  |  |  | 67
Bomba Hidrostatica Manual |  |  | 8750 | 50 | 175
SUBTOTAL |  |  |  |  | 242
III. MANO DE OBRA
Descripción | Cant. | Honorarios | Honorarios + 70% Prestaciones | Rendimiento | Valor Parcial
Ayudantes | 1 | 32688 | 55569.6 | 250 | 222.2784
Oficial | 1 | 52538 | 89314.6 | 250 | 357.2584
SUBTOTAL |  |  |  |  | 579.5368
IV. TRANSPORTE
Descripción | Unidad | Tarifa/Día | Volumen/Rdto | Distancia (Km) | Valor Parcial
SUBTOTAL |  |  |  |  | 0
C. DIRECTO |  |  |  |  | 1200
A.I.U.
COSTO TOTAL
ANALISIS DE PRECIOS UNITARIOS
ITEM PARA APU |  | #REF! |  |  | UNIDAD
#REF! |  |  |  |  | ML
MATERIALES
DESCRIPCION | UNIDAD | CANTIDAD | DESP | VR. UNITARIO | VR TOTAL
CABLE #8 NO HALOGENADO | Ml | 8 |  | 5487.09 | 43896.72
CINTA DE COLORES | GLB | 0.2 |  | 10500 | 2100
MARQUILLA | GLB | 0.3 |  | 7500 | 2250
|  |  | SUBTOTAL MATERIALES |  | 48246.72
EQUIPO
DESCRIPCIÓN |  | TARIFA/HORA | RENDIMIENTO | VALOR UNITARIO
Herramienta Menor |  | 5000 | 250 | 20 | 20
|  |  | SUBTOTAL EQUIPOS |  | 20
MANO DE OBRA
DESCRIPCIÓN | CANTIDAD | JORNAL | PRESTACIONES | RENDIMIENTO | VALOR UNITARIO
CUADRILLA ELECTRICA ESPECIALIZADA | 1 | 196800 | 194% | 15.2692 | 25007.99
|  |  | SUBTOTAL MANO DE OBRA |  | 25007.99
TRANSPORTE
DESCRIPCION |  | VOL-PESO | DISTANCIA | TARIFA | VALOR UNITARIO
Transporte |  |  | 2.5 | 38.596 | 96.49
|  |  | SUBTOTAL TRANSPORTE |  | 96.49
|  |  |  | COSTO DIRECTO | 73371.2
ANALISIS DE PRECIOS UNITARIOS
ITEM PARA APU |  | #REF! |  |  | UNIDAD
SUMINISTRO E INSTALACION DE TUBERIA BOMBA 10 HP |  |  |  |  | ML
MATERIALES
DESCRIPCION | UNIDAD | CANTIDAD | DESPE | VR. UNITARIO | VR TOTAL
TUBERIA EMT 3/4" | ML | 2 |  | 7946.6667 | 15893.3333
UNION EMT 3/4" | UND | 0.33 |  | 5120 | 1689.6
MARQUILLA | GLB | 0.3 |  | 7500 | 2250
|  |  | SUBTOTAL MATERIALES |  | 19832.9333
EQUIPO
DESCRIPCIÓN |  | TARIFA/HORA | RENDIMIENTO | VALOR UNITARIO
Herramienta Menor |  | 5000 | 400.3354 | 12.4895 | 12.4895
|  |  | SUBTOTAL EQUIPOS |  | 12.4895
MANO DE OBRA
DESCRIPCIÓN | CANTIDAD | JORNAL | PRESTACIONES | RENDIMIENTO | VALOR UNITARIO
CUADRILLA ELECTRICA ESPECIALIZADA | 1 | 196800 | 194% | 37.7336 | 10119.6471
|  |  | SUBTOTAL MANO DE OBRA |  | 10119.6471
TRANSPORTE
DESCRIPCION |  | VOL-PESO | DISTANCIA | TARIFA | VALOR UNITARIO
Transporte |  |  | 2.5 | 14.996 | 37.49
|  |  | SUBTOTAL TRANSPORTE |  | 37.49
|  |  |  | COSTO DIRECTO | 30002.56
ANALISIS DE PRECIOS UNITARIOS
ITEM PARA APU |  | 1.9 |  |  | UNIDAD
SUMINISTRO E INSTALACION DE CORAZA LT PARA BOMBAS 10 HP |  |  |  |  | GLB
MATERIALES
DESCRIPCION | UNIDAD | CANTIDAD | DESPE | VR. UNITARIO | VR TOTAL
SUMINISTRO CORAZA LT PARA BOMBAS 10 HP | GLB | 1 |  | 1250945.3984 | 1250945.3984
|  |  | SUBTOTAL MATERIALES |  | 1250945.3984
EQUIPO
DESCRIPCIÓN |  | TARIFA/HORA | RENDIMIENTO | VALOR UNITARIO
Herramienta Menor |  | 5000 | 3 | 1666.6667 | 1666.6667
|  |  | SUBTOTAL EQUIPOS |  | 1666.6667
MANO DE OBRA
DESCRIPCIÓN | CANTIDAD | JORNAL | PRESTACIONES | RENDIMIENTO | VALOR UNITARIO
CUADRILLA ELECTRICA ESPECIALIZADA | 1 | 196800 | 194% | 2.15 | 177605.1349
|  |  | SUBTOTAL MANO DE OBRA |  | 177605.1349
TRANSPORTE
DESCRIPCION |  | VOL-PESO | DISTANCIA | TARIFA | VALOR UNITARIO
Transporte |  |  | 2.5 | 2500 | 6250
|  |  | SUBTOTAL TRANSPORTE |  | 6250
|  |  |  | COSTO DIRECTO | 1436467.2
ANALISIS DE PRECIOS UNITARIOS
ITEM PARA APU |  | #REF! |  |  | UNIDAD
#REF! |  |  |  |  | GLB
MATERIALES
DESCRIPCION | UNIDAD | CANTIDAD | DESPE | VR. UNITARIO | VR TOTAL
SUMINISTRO DE PROTECCIONES ASOCIADAS AL SISTEMA 10 HP | GLB | 1 |  | 648319.2667 | 648319.2667
|  |  | SUBTOTAL MATERIALES |  | 648319.2667
EQUIPO
DESCRIPCIÓN |  | TARIFA/HORA | RENDIMIENTO | VALOR UNITARIO
Herramienta Menor |  | 5000 | 10 | 500 | 500
|  |  | SUBTOTAL EQUIPOS |  | 500
MANO DE OBRA
DESCRIPCIÓN | CANTIDAD | JORNAL | PRESTACIONES | RENDIMIENTO | VALOR UNITARIO
CUADRILLA ELECTRICA ESPECIALIZADA | 1 | 196800 | 194% | 3.6 | 106069.7333
|  |  | SUBTOTAL MANO DE OBRA |  | 106069.7333
TRANSPORTE
DESCRIPCION |  | VOL-PESO | DISTANCIA | TARIFA | VALOR UNITARIO
Transporte |  |  | 2.5 | 462 | 1155
|  |  | SUBTOTAL TRANSPORTE |  | 1155
|  |  |  | COSTO DIRECTO | 756044
ANALISIS DE PRECIOS UNITARIOS
ITEM PARA APU |  | #REF! |  |  | UNIDAD
#REF! |  |  |  |  | ML
MATERIALES
DESCRIPCION | UNIDAD | CANTIDAD | DESPE | VR. UNITARIO | VR TOTAL
CABLE #8 NO HALOGENADO | Ml | 8 |  | 5487.09 | 43896.72
CINTA DE COLORES | GLB | 0.2 |  | 10500 | 2100
MARQUILLA | GLB | 0.3 |  | 7500 | 2250
|  |  | SUBTOTAL MATERIALES |  | 48246.72
EQUIPO
DESCRIPCIÓN |  | TARIFA/HORA | RENDIMIENTO | VALOR UNITARIO
Herramienta Menor |  | 5000 | 250 | 20 | 20
|  |  | SUBTOTAL EQUIPOS |  | 20
MANO DE OBRA
DESCRIPCIÓN | CANTIDAD | JORNAL | PRESTACIONES | RENDIMIENTO | VALOR UNITARIO
CUADRILLA ELECTRICA ESPECIALIZADA | 1 | 196800 | 194% | 63.9832 | 5967.99
|  |  | SUBTOTAL MANO DE OBRA |  | 5967.99
TRANSPORTE
DESCRIPCION |  | VOL-PESO | DISTANCIA | TARIFA | VALOR UNITARIO
Transporte |  |  | 2.5 | 38.596 | 96.49
|  |  | SUBTOTAL TRANSPORTE |  | 96.49
|  |  |  | COSTO DIRECTO | 54331.2
ANALISIS DE PRECIOS UNITARIOS
ITEM PARA APU |  | #REF! |  |  | UNIDAD
#REF! |  |  |  |  | ML
MATERIALES
DESCRIPCION | UNIDAD | CANTIDAD | DESPE | VR. UNITARIO | VR TOTAL
TUBERIA EMT 3/4" | ML | 2 |  | 7946.6667 | 15893.3333
UNION EMT 3/4" | UND | 0.33 |  | 5120 | 1689.6
MARQUILLA | GLB | 0.3 |  | 7500 | 2250
|  |  | SUBTOTAL MATERIALES |  | 19832.9333
EQUIPO
DESCRIPCIÓN |  | TARIFA/HORA | RENDIMIENTO | VALOR UNITARIO
Herramienta Menor |  | 5000 | 400.3354 | 12.4895 | 12.4895
|  |  | SUBTOTAL EQUIPOS |  | 12.4895
MANO DE OBRA
DESCRIPCIÓN | CANTIDAD | JORNAL | PRESTACIONES | RENDIMIENTO | VALOR UNITARIO
CUADRILLA ELECTRICA ESPECIALIZADA | 1 | 196800 | 194% | 37.7336 | 10119.6471
|  |  | SUBTOTAL MANO DE OBRA |  | 10119.6471
TRANSPORTE
DESCRIPCION |  | VOL-PESO | DISTANCIA | TARIFA | VALOR UNITARIO
Transporte |  |  | 2.5 | 14.996 | 37.49
|  |  | SUBTOTAL TRANSPORTE |  | 37.49
|  |  |  | COSTO DIRECTO | 30002.56
ANALISIS DE PRECIOS UNITARIOS
ITEM PARA APU |  | #REF! |  |  | UNIDAD
#REF! |  |  |  |  | GLB
MATERIALES
DESCRIPCION | UNIDAD | CANTIDAD | DESPE | VR. UNITARIO | VR TOTAL
SUMINISTRO CORAZA LT PARA BOMBAS 7,5 HP | GLB | 1 |  | 879284.5984 | 879284.5984
|  |  | SUBTOTAL MATERIALES |  | 879284.5984
EQUIPO
DESCRIPCIÓN |  | TARIFA/HORA | RENDIMIENTO | VALOR UNITARIO
Herramienta Menor |  | 5000 | 3 | 1666.6667 | 1666.6667
|  |  | SUBTOTAL EQUIPOS |  | 1666.6667
MANO DE OBRA
DESCRIPCIÓN | CANTIDAD | JORNAL | PRESTACIONES | RENDIMIENTO | VALOR UNITARIO
CUADRILLA ELECTRICA ESPECIALIZADA | 1 | 196800 | 194% | 2.15 | 177605.1349
|  |  | SUBTOTAL MANO DE OBRA |  | 177605.1349
TRANSPORTE
DESCRIPCION |  | VOL-PESO | DISTANCIA | TARIFA | VALOR UNITARIO
Transporte |  |  | 2.5 | 2500 | 6250
|  |  | SUBTOTAL TRANSPORTE |  | 6250
|  |  |  | COSTO DIRECTO | 1064806.4
ANALISIS DE PRECIOS UNITARIOS
ITEM PARA APU |  | #REF! |  |  | UNIDAD
#REF! |  |  |  |  | GLB
MATERIALES
DESCRIPCION | UNIDAD | CANTIDAD | DESPE | VR. UNITARIO | VR TOTAL
SUMINISTRO E INSTALACION DE PROTECCIONES ASOCIADAS AL SISTEMA 7,5 HP | GLB | 1 |  | 585617.9867 | 585617.9867
|  |  | SUBTOTAL MATERIALES |  | 585617.9867
EQUIPO
DESCRIPCIÓN |  | TARIFA/HORA | RENDIMIENTO | VALOR UNITARIO
Herramienta Menor |  | 5000 | 10 | 500 | 500
|  |  | SUBTOTAL EQUIPOS |  | 500
MANO DE OBRA
DESCRIPCIÓN | CANTIDAD | JORNAL | PRESTACIONES | RENDIMIENTO | VALOR UNITARIO
CUADRILLA ELECTRICA ESPECIALIZADA | 1 | 196800 | 194% | 3.6 | 106069.7333
|  |  | SUBTOTAL MANO DE OBRA |  | 106069.7333
TRANSPORTE
DESCRIPCION |  | VOL-PESO | DISTANCIA | TARIFA | VALOR UNITARIO
Transporte |  |  | 2.5 | 462 | 1155
|  |  | SUBTOTAL TRANSPORTE |  | 1155
|  |  |  | COSTO DIRECTO | 693342.72
ANALISIS DE PRECIOS UNITARIOS
ITEM PARA APU |  | #REF! |  |  | UNIDAD
#REF! |  |  |  |  | ML
MATERIALES
DESCRIPCION | UNIDAD | CANTIDAD | DESPE | VR. UNITARIO | VR TOTAL
CABLE #10 NO HALOGENADO | Ml | 8 |  | 5200 | 41600
CINTA DE COLORES | GLB | 0.2 |  | 10500 | 2100
MARQUILLA | GLB | 0.3 |  | 7500 | 2250
|  |  | SUBTOTAL MATERIALES |  | 45950
EQUIPO
DESCRIPCIÓN |  | TARIFA/HORA | RENDIMIENTO | VALOR UNITARIO
Herramienta Menor |  | 5000 | 223.6053 | 22.3608 | 22.3608
|  |  | SUBTOTAL EQUIPOS |  | 22.3608
MANO DE OBRA
DESCRIPCIÓN | CANTIDAD | JORNAL | PRESTACIONES | RENDIMIENTO | VALOR UNITARIO
CUADRILLA ELECTRICA ESPECIALIZADA | 1 | 196800 | 194% | 95.3046 | 4006.6392
|  |  | SUBTOTAL MANO DE OBRA |  | 4006.6392
TRANSPORTE
DESCRIPCION |  | VOL-PESO | DISTANCIA | TARIFA | VALOR UNITARIO
Transporte |  |  | 2.5 | 26.832 | 67.08
|  |  | SUBTOTAL TRANSPORTE |  | 67.08
|  |  |  | COSTO DIRECTO | 50046.08
ANALISIS DE PRECIOS UNITARIOS
ITEM PARA APU |  | #REF! |  |  | UNIDAD
#REF! |  |  |  |  | ML
MATERIALES
DESCRIPCION | UNIDAD | CANTIDAD | DESPE | VR. UNITARIO | VR TOTAL
TUBERIA EMT 1/2" | ML | 2 |  | 4500 | 9000
UNION EMT 1/2" | UND | 0.33 |  | 600 | 198 | 971035
MARQUILLA | GLB | 0.3 |  | 7500 | 2250
|  |  | SUBTOTAL MATERIALES |  | 11448
EQUIPO
DESCRIPCIÓN |  | TARIFA/HORA | RENDIMIENTO | VALOR UNITARIO
Herramienta Menor |  | 5000 | 602.3982 | 8.3002 | 8.3002
|  |  | SUBTOTAL EQUIPOS |  | 8.3002
MANO DE OBRA
DESCRIPCIÓN | CANTIDAD | JORNAL | PRESTACIONES | RENDIMIENTO | VALOR UNITARIO
CUADRILLA ELECTRICA ESPECIALIZADA | 1 | 196800 | 194% | 57.689 | 6619.1299
|  |  | SUBTOTAL MANO DE OBRA |  | 6619.1299
TRANSPORTE
DESCRIPCION |  | VOL-PESO | DISTANCIA | TARIFA | VALOR UNITARIO
Transporte |  |  | 2.5 | 9.956 | 24.89
|  |  | SUBTOTAL TRANSPORTE |  | 24.89
|  |  |  | COSTO DIRECTO | 18100.32
ANALISIS DE PRECIOS UNITARIOS
ITEM PARA APU |  | #REF! |  |  | UNIDAD
#REF! |  |  |  |  | GLB
MATERIALES
DESCRIPCION | UNIDAD | CANTIDAD | DESPE | VR. UNITARIO | VR TOTAL
SUMINISTRO DE CORAZA LT PARA BOMBAS 3 HP | GLB | 1 |  | 670592.5036 | 670592.5036
|  |  | SUBTOTAL MATERIALES |  | 670592.5036
EQUIPO
DESCRIPCIÓN |  | TARIFA/HORA | RENDIMIENTO | VALOR UNITARIO
Herramienta Menor |  | 5000 | 13.8889 | 359.9992 | 359.9992
|  |  | SUBTOTAL EQUIPOS |  | 359.9992
MANO DE OBRA
DESCRIPCIÓN | CANTIDAD | JORNAL | PRESTACIONES | RENDIMIENTO | VALOR UNITARIO
CUADRILLA ELECTRICA ESPECIALIZADA | 1 | 196800 | 194% | 3.5 | 109100.2971
|  |  | SUBTOTAL MANO DE OBRA |  | 109100.2971
TRANSPORTE
DESCRIPCION |  | VOL-PESO | DISTANCIA | TARIFA | VALOR UNITARIO
Transporte |  |  | 2.5 | 432 | 1080
|  |  | SUBTOTAL TRANSPORTE |  | 1080
|  |  |  | COSTO DIRECTO | 781132.8 | 1868506
ANALISIS DE PRECIOS UNITARIOS
ITEM PARA APU |  | #REF! |  |  | UNIDAD
#REF! |  |  |  |  | GLB
MATERIALES
DESCRIPCION | UNIDAD | CANTIDAD | DESPE | VR. UNITARIO | VR TOTAL
SUMINISTRO PROTECCIONES ASOCIADAS AL SISTEMA 3 HP | GLB | 1 |  | 358878.7429 | 358878.7429
|  |  | SUBTOTAL MATERIALES |  | 358878.7429
EQUIPO
DESCRIPCIÓN |  | TARIFA/HORA | RENDIMIENTO | VALOR UNITARIO
Herramienta Menor |  | 5000 | 20 | 250 | 250
|  |  | SUBTOTAL EQUIPOS |  | 250
MANO DE OBRA
DESCRIPCIÓN | CANTIDAD | JORNAL | PRESTACIONES | RENDIMIENTO | VALOR UNITARIO
CUADRILLA ELECTRICA ESPECIALIZADA | 1 | 196800 | 194% | 3.5 | 109100.2971
|  |  | SUBTOTAL MANO DE OBRA |  | 109100.2971
TRANSPORTE
DESCRIPCION |  | VOL-PESO | DISTANCIA | TARIFA | VALOR UNITARIO
Transporte |  |  | 2.5 | 237.6 | 594
|  |  | SUBTOTAL TRANSPORTE |  | 594
|  |  |  | COSTO DIRECTO | 468823.04
ANALISIS DE PRECIOS UNITARIOS
ITEM PARA APU |  | #REF! |  |  | UNIDAD
#REF! |  |  |  |  | ML
MATERIALES
DESCRIPCION | UNIDAD | CANTIDAD | DESPE | VR. UNITARIO | VR TOTAL
CABLE #10 NO HALOGENADO | Ml | 4 |  | 5200 | 20800
CINTA DE COLORES | GLB | 0.2 |  | 10500 | 2100
MARQUILLA | GLB | 0.3 |  | 7500 | 2250
|  |  | SUBTOTAL MATERIALES |  | 25150
EQUIPO
DESCRIPCIÓN |  | TARIFA/HORA | RENDIMIENTO | VALOR UNITARIO
Herramienta Menor |  | 5000 | 20 | 250 | 250
|  |  | SUBTOTAL EQUIPOS |  | 250
MANO DE OBRA
DESCRIPCIÓN | CANTIDAD | JORNAL | PRESTACIONES | RENDIMIENTO | VALOR UNITARIO
CUADRILLA ELECTRICA ESPECIALIZADA | 1 | 196800 | 194% | 30.4286 | 12549.08
|  |  | SUBTOTAL MANO DE OBRA |  | 12549.08
TRANSPORTE
DESCRIPCION |  | VOL-PESO | DISTANCIA | TARIFA | VALOR UNITARIO
Transporte |  |  | 2.5 | 26.832 | 67.08
|  |  | SUBTOTAL TRANSPORTE |  | 67.08
|  |  |  | COSTO DIRECTO | 38016.16
ANALISIS DE PRECIOS UNITARIOS
ITEM PARA APU |  | #REF! |  |  | UNIDAD
#REF! |  |  |  |  | ML
MATERIALES
DESCRIPCION | UNIDAD | CANTIDAD | DESPE | VR. UNITARIO | VR TOTAL
TUBERIA EMT 1/2" | ML | 1 |  | 4500 | 4500
UNION EMT 1/2" | UND | 0.33 |  | 600 | 198
MARQUILLA | GLB | 0.3 |  | 7500 | 2250
|  |  | SUBTOTAL MATERIALES |  | 6948
EQUIPO
DESCRIPCIÓN |  | TARIFA/HORA | RENDIMIENTO | VALOR UNITARIO
Herramienta Menor |  | 5000 | 602.3982 | 8.3002 | 8.3002
|  |  | SUBTOTAL EQUIPOS |  | 8.3002
MANO DE OBRA
DESCRIPCIÓN | CANTIDAD | JORNAL | PRESTACIONES | RENDIMIENTO | VALOR UNITARIO
CUADRILLA ELECTRICA ESPECIALIZADA | 1 | 196800 | 194% | 103.7929 | 3678.9707
|  |  | SUBTOTAL MANO DE OBRA |  | 3678.9707
TRANSPORTE
DESCRIPCION |  | VOL-PESO | DISTANCIA | TARIFA | VALOR UNITARIO
Transporte |  |  | 2.5 | 9.956 | 24.89
|  |  | SUBTOTAL TRANSPORTE |  | 24.89
|  |  |  | COSTO DIRECTO | 10660.1609
ANALISIS DE PRECIOS UNITARIOS
ITEM PARA APU |  | #REF! |  |  | UNIDAD
#REF! |  |  |  |  | GLB
MATERIALES
DESCRIPCION | UNIDAD | CANTIDAD | DESPE | VR. UNITARIO | VR TOTAL
SUMINISTRO E INSTALACION DE REGISTROS ELECTRICOS | GLB | 1 |  | 2250000 | 2250000
|  |  | SUBTOTAL MATERIALES |  | 2250000
EQUIPO
DESCRIPCIÓN |  | TARIFA/HORA | RENDIMIENTO | VALOR UNITARIO
Herramienta Menor |  | 5000 | 2.7778 | 1800 | 1800
|  |  | SUBTOTAL EQUIPOS |  | 1800
MANO DE OBRA
DESCRIPCIÓN | CANTIDAD | JORNAL | PRESTACIONES | RENDIMIENTO | VALOR UNITARIO
CUADRILLA CIVIL ESPECIALIZADA | 1 | 196800 | 194% | 0.91689 | 416463.9994
|  |  | SUBTOTAL MANO DE OBRA |  | 416463.9994
TRANSPORTE
DESCRIPCION |  | VOL-PESO | DISTANCIA | TARIFA | VALOR UNITARIO
Transporte |  |  | 2.5 | 2160 | 5400
|  |  | SUBTOTAL TRANSPORTE |  | 5400
|  |  |  | COSTO DIRECTO | 2673663.9994
ANALISIS DE PRECIOS UNITARIOS
ITEM PARA APU |  | #REF! |  |  | UNIDAD
#REF! |  |  |  |  | UNIDAD
MATERIALES
DESCRIPCION | UNIDAD | CANTIDAD | DESP | VR. UNITARIO | VR TOTAL
Motobomba Centrifuga llenado de tanque. Marca: PEDROLLO HYDROFRESH Motobomba: CP210A Succión: 1-1/2” NPT Descarga: 1” NPT Ejecución: Sello mecánico Temp. máx.: 60ºC Tipo: monoblock Potencia: 5.5 HP Tensión: 220/440 Vol. Velocidad: 3.500 RPM Fase(s): 3 PUNTO HIDRÁULICO Presión: 60/80 Psi Caudal: 74 Gpm Incluye: Una Motobomba, tanque con membrana Vertical de 300 Lts, Presostato, manómetro, tubería de interconexión bomba tanque y flotador eléctrico. | UNIDAD | 1 |  | 6328000 | 6328000
Marca BARNES Modelo: 2020HHE-10-3 REF. 1E0532 Succión: 3” NPT Descarga: 3” NPT Ejecución: Sello mecánico Potencia: 10 HP Tensión: 220/440 V Velocidad: 3.500 RPM Fase(s):3 PUNTO HIDRAULICO Cabeza: 82 Mts Max. Caudal: 132 Gpm Max. Equipo HyG | UNIDAD | 2 |  | 3710000 | 7420000
Tableros de control con arrancadores estrella triangulo para 2 motobombas de 10 Hp alternación automática con LOGO, trifásicas a 220 V. Marca SIEMENS Cod. 100093357 Equipo HyG | UNIDAD | 1 |  | 5740000 | 5740000
|  |  | SUBTOTAL MATERIALES |  | 19488000
EQUIPO
DESCRIPCIÓN |  | TARIFA/HORA | RENDIMIENTO | VALOR UNITARIO
Herramienta Menor |  | 5000 | 0.25 | 20000 | 20000
|  |  | SUBTOTAL EQUIPOS |  | 20000
MANO DE OBRA
DESCRIPCIÓN | CANTIDAD | JORNAL | PRESTACIONES | RENDIMIENTO | VALOR UNITARIO
CUADRILLA PLOMERIA ESPECIALIZADA | 1 | 186800 | 194% | 0.05 | 7248960.8
|  |  | SUBTOTAL MANO DE OBRA |  | 7248960.8
TRANSPORTE
DESCRIPCION |  | VOL-PESO | DISTANCIA | TARIFA | VALOR UNITARIO
Transporte |  |  | 8.2098 | 45000 | 369439.2
|  |  | SUBTOTAL TRANSPORTE |  | 369439.2
|  |  |  | COSTO DIRECTO | 27126400 | 0
ANALISIS DE PRECIOS UNITARIOS
ITEM PARA APU |  | #REF! |  |  | UNIDAD
#REF! |  |  |  |  | GL
EQUIPO DE PRESION CENTRO DE CONVENCIONES
MATERIALES
DESCRIPCION | UNIDAD | CANTIDAD | DESP | VR. UNITARIO | VR TOTAL
Marca: PEDROLLO HYDROFRESH Motobomba: CP210C Succión: 1-1/2” NPT Descarga: 1” NPT Ejecución: Sello mecánico Temp. máx.: 60ºC Tipo: monoblock Potencia: 3.0 HP Tensión: 220/440 Vol. Velocidad: 3.500 RPM Fase(s): 3 PUNTO HIDRÁULICO Presión: 40/60 Psi Caudal: 66 Gpm. Incluye: Una Motobomba, tanque con membrana Vertical de 200 Lts, Presostato, manómetro, tubería de interconexión bomba tanque y flotador eléctrico. |  | 1 |  | 5864000 | 5864000
|  |  | SUBTOTAL MATERIALES |  | 5864000
EQUIPO
DESCRIPCIÓN |  | TARIFA/HORA | RENDIMIENTO | VALOR UNITARIO
Herramienta Menor |  | 5000 | 0.25 | 20000 | 20000
|  |  | SUBTOTAL EQUIPOS |  | 20000
MANO DE OBRA
DESCRIPCIÓN | CANTIDAD | JORNAL | PRESTACIONES | RENDIMIENTO | VALOR UNITARIO
CUADRILLA PLOMERIA ESPECIALIZADA | 1 | 186800 | 194% | 0.15581 | 2326180
|  |  | SUBTOTAL MANO DE OBRA |  | 2326180
TRANSPORTE
DESCRIPCION |  | VOL-PESO | DISTANCIA | TARIFA | VALOR UNITARIO
Transporte |  |  | 2.5 | 15000 | 37500
|  |  | SUBTOTAL TRANSPORTE |  | 37500
|  |  |  | COSTO DIRECTO | 8247680
ANALISIS DE PRECIOS UNITARIOS
ITEM PARA APU |  | #REF! |  |  | UNIDAD
#REF! |  |  |  |  | UNIDAD
EQUIPO BLOQUE ABC
MATERIALES
DESCRIPCION | UNIDAD | CANTIDAD | DESP | VR. UNITARIO | VR TOTAL
Motobomba Centrifuga llenado de tanque Marca BARNES Modelo: 2015 HHE-7.5-3 REF. 1E0531 Succión: 2” NPT Descarga: 2” NPT Ejecución: Sello mecánico Potencia: 7.5 HP Tensión: 220/440 V Velocidad: 3.500 RPM Fase(s):3 PUNTO HIDRAULICO Cabeza: 68 Mts Max. Caudal: 118 Gpm Max. | UNIDAD | 2 |  | 3314000 | 6628000
Tableros de control con arrancadores directos para 2 motobombas de 3.0 Hp alternación automática con LOGO, trifásicas a 220 V. Marca SIEMENS | Unidad | 1 |  | 3898000 | 3898000
|  |  | SUBTOTAL MATERIALES |  | 10526000
EQUIPO
DESCRIPCIÓN |  | TARIFA/HORA | RENDIMIENTO | VALOR UNITARIO
Herramienta Menor |  | 5000 | 0.175 | 28571.4286 | 28571.4286
|  |  | SUBTOTAL EQUIPOS |  | 28571.4286
MANO DE OBRA
DESCRIPCIÓN | CANTIDAD | JORNAL | PRESTACIONES | RENDIMIENTO | VALOR UNITARIO
CUADRILLA PLOMERIA ESPECIALIZADA | 1 | 186800 | 194% | 0.10876 | 3332448.5714
|  |  | SUBTOTAL MANO DE OBRA |  | 3332448.5714
TRANSPORTE
DESCRIPCION |  | VOL-PESO | DISTANCIA | TARIFA | VALOR UNITARIO
Transporte |  |  | 3.5 | 15000 | 52500
|  |  | SUBTOTAL TRANSPORTE |  | 52500
|  |  |  | COSTO DIRECTO | 13939520
ANALISIS DE PRECIOS UNITARIOS
ITEM PARA APU |  | #REF! |  |  | UNIDAD
#REF! |  |  |  |  | UNIDAD
#REF!
MATERIALES
DESCRIPCION | UNIDAD | CANTIDAD | DESP | VR. UNITARIO | VR TOTAL
Motobomba Centrifuga llenado de tanque Marca BARNES Modelo: 1515 HHE-3-3 REF. 1E0509 Succión: 1-1/2” NPT Descarga: 1-1/2” NPT Ejecución: Sello mecánico Potencia: 3.0 HP Tensión: 220/440 V Velocidad: 3.500 RPM Fase(s):3 PUNTO HIDRAULICO Cabeza: 55 Mts Max. Caudal: 60 Gpm Max. | Und | 1 |  | 2317000 | 2317000
Tableros de control con arrancadores directos para 2 motobombas de 3.0 Hp alternación automática con LOGO, trifásicas a 220 V. Marca SIEMENS | Und | 1 |  | 3286000 | 3286000
|  |  | SUBTOTAL MATERIALES |  | 5603000
EQUIPO
DESCRIPCIÓN |  | TARIFA/HORA | RENDIMIENTO | VALOR UNITARIO
Herramienta Menor |  | 5000 | 0.175 | 28571.4286 | 28571.4286
|  |  | SUBTOTAL EQUIPOS |  | 28571.4286
MANO DE OBRA
DESCRIPCIÓN | CANTIDAD | JORNAL | PRESTACIONES | RENDIMIENTO | VALOR UNITARIO
CUADRILLA PLOMERIA ESPECIALIZADA | 1 | 186800 | 194% | 0.16476 | 2199888.5714
|  |  | SUBTOTAL MANO DE OBRA |  | 2199888.5714
TRANSPORTE
DESCRIPCION |  | VOL-PESO | DISTANCIA | TARIFA | VALOR UNITARIO
Transporte |  |  | 3.5 | 45000 | 157500
|  |  | SUBTOTAL TRANSPORTE |  | 157500
|  |  |  | COSTO DIRECTO | 7988960
ANALISIS DE PRECIOS UNITARIOS
ITEM PARA APU |  | #REF! |  |  | UNIDAD
#REF! |  |  |  |  | UNIDAD
EQUIPO BLOQUE (I)
MATERIALES
DESCRIPCION | UNIDAD | CANTIDAD | DESP | VR. UNITARIO | VR TOTAL
Motobomba Centrifuga llenado de tanque Marca BARNES Modelo: 2015 HHE-7.5-3 REF. 1E0531 Succión: 2” NPT Descarga: 2” NPT Ejecución: Sello mecánico Potencia: 7.5 HP Tensión: 220/440 V Velocidad: 3.500 RPM Fase(s):3 PUNTO HIDRAULICO Cabeza: 68 Mts Max. Caudal: 118 Gpm Max. | Und | 2 |  | 3314000 | 6628000
Tableros de control con arrancadores directos para 2 motobombas de 7.5 Hp alternación automática con LOGO, trifásicas a 220 V. Marca SIEMENS. Cod. 100093267 | Und | 1 |  | 3898000 | 3898000
0
|  |  | SUBTOTAL MATERIALES |  | 10526000
EQUIPO
DESCRIPCIÓN |  | TARIFA/HORA | RENDIMIENTO | VALOR UNITARIO
Herramienta Menor |  | 5000 | 0.175 | 28571.4286 | 28571.4286
|  |  | SUBTOTAL EQUIPOS |  | 28571.4286
MANO DE OBRA
DESCRIPCIÓN | CANTIDAD | JORNAL | PRESTACIONES | RENDIMIENTO | VALOR UNITARIO
CUADRILLA PLOMERIA ESPECIALIZADA | 1 | 186800 | 194% | 0.10876 | 3332448.5714
|  |  | SUBTOTAL MANO DE OBRA |  | 3332448.5714
TRANSPORTE
DESCRIPCION |  | VOL-PESO | DISTANCIA | TARIFA | VALOR UNITARIO
Transporte |  |  | 3.5 | 15000 | 52500
|  |  | SUBTOTAL TRANSPORTE |  | 52500
|  |  |  | COSTO DIRECTO | 13939520
ANALISIS DE PRECIOS UNITARIOS
ITEM PARA APU |  | 1.2 |  |  | UNIDAD
#REF! |  |  |  |  | #REF!
PLACA DE CONTRAPISO
MATERIALES
DESCRIPCION | UNIDAD | CANTIDAD | DESP | VR. UNITARIO | VR TOTAL
CONCRETO DE 3500 | M3 | 0.25 |  | 334424.16 | 83606.04
MALLA ELECTROSOLDADA | KG | 0.2 |  | 7616 | 1523.2
|  |  | SUBTOTAL MATERIALES |  | 85129.24
EQUIPO
DESCRIPCIÓN |  | TARIFA/HORA | RENDIMIENTO | VALOR UNITARIO
Herramienta Menor |  | 5000 | 20 | 250 | 250
|  |  | SUBTOTAL EQUIPOS |  | 250
MANO DE OBRA
DESCRIPCIÓN | CANTIDAD | JORNAL | PRESTACIONES | RENDIMIENTO | VALOR UNITARIO
CUADRILLA PLOMERIA ESPECIALIZADA | 1 | 186800 | 194% | 8.6771 | 41770.76
|  |  | SUBTOTAL MANO DE OBRA |  | 41770.76
TRANSPORTE
DESCRIPCION |  | VOL-PESO | DISTANCIA | TARIFA | VALOR UNITARIO
Transporte |  |  | 2.5 | 100 | 250
|  |  | SUBTOTAL TRANSPORTE |  | 250
|  |  |  | COSTO DIRECTO | 127400
ANALISIS DE PRECIOS UNITARIOS
ITEM PARA APU |  | 1.3 |  |  | UNIDAD
#REF! |  |  |  |  | #REF!
TANQUE 10.000 LTS
MATERIALES
DESCRIPCION | UNIDAD | CANTIDAD | DESP | VR. UNITARIO | VR TOTAL
TANQUE HORIZONTAL 10,000LTS | UNIDAD | 1 |  | 12880000 | 12880000
ACCESORIOS ACOPLE | UNIDAD | 1 |  | 784000 | 784000
|  |  | SUBTOTAL MATERIALES |  | 13664000
EQUIPO
DESCRIPCIÓN |  | TARIFA/HORA | RENDIMIENTO | VALOR UNITARIO
Herramienta Menor |  | 5000 | 0.125 | 40000 | 40000
|  |  | SUBTOTAL EQUIPOS |  | 40000
MANO DE OBRA
DESCRIPCIÓN | CANTIDAD | JORNAL | PRESTACIONES | RENDIMIENTO | VALOR UNITARIO
CUADRILLA PLOMERIA ESPECIALIZADA | 1 | 186800 | 194% | 0.221 | 1640000
|  |  | SUBTOTAL MANO DE OBRA |  | 1640000
TRANSPORTE
DESCRIPCION |  | VOL-PESO | DISTANCIA | TARIFA | VALOR UNITARIO
Transporte |  |  | 2.5 | 268800 | 672000
|  |  | SUBTOTAL TRANSPORTE |  | 672000
|  |  |  | COSTO DIRECTO | 16016000
ANALISIS DE PRECIOS UNITARIOS
ITEM PARA APU |  | #REF! |  |  | UNIDAD
#REF! |  |  |  |  | #REF!
TUBERIA C-900
MATERIALES
DESCRIPCION | UNIDAD | CANTIDAD | DESP | VR. UNITARIO | VR TOTAL
Consumibles | gl | 1 |  | 2912 | 2912
tuberia C900 d: 4" pvc | ml | 1 |  | 66380.3261 | 66380.3261
Soldadura PVC 1/4Gl 946ml | Und. | 0.036773 |  | 96208 | 3537.856
Removedor PVC 1/4 galon 760gr | Und. | 0.03679 |  | 46368 | 1705.872
Unión 4" pvc | Und. | 1 |  | 9595.376 | 9595.376
Tee d: 4" pvc | Und. | 1 |  | 4115.104 | 4115.104
ACOPLE 4" Soldado | Und. | 1 |  | 168500 | 168500
|  |  | SUBTOTAL MATERIALES |  | 256746.5341
EQUIPO
DESCRIPCIÓN |  | TARIFA/HORA | RENDIMIENTO | VALOR UNITARIO
Herramienta Menor |  | 5000 | 50 | 100 | 100
|  |  | SUBTOTAL EQUIPOS |  | 100
MANO DE OBRA
DESCRIPCIÓN | CANTIDAD | JORNAL | PRESTACIONES | RENDIMIENTO | VALOR UNITARIO
CUADRILLA PLOMERIA ESPECIALIZADA | 1 | 186800 | 194% | 5.7576 | 62951.4659
|  |  | SUBTOTAL MANO DE OBRA |  | 62951.4659
TRANSPORTE
DESCRIPCION |  | VOL-PESO | DISTANCIA | TARIFA | VALOR UNITARIO
Transporte |  |  | 2.5 | 500 | 1250
|  |  | SUBTOTAL TRANSPORTE |  | 1250
|  |  |  | COSTO DIRECTO | 321048
ANALISIS DE PRECIOS UNITARIOS
ITEM PARA APU |  | #REF! |  |  | UNIDAD
#REF! |  |  |  |  | #REF!
VALVULA DE BOLA
MATERIALES
DESCRIPCION | UNIDAD | CANTIDAD | DESP | VR. UNITARIO | VR TOTAL
Consumibles | gl | 1 |  | 98560 | 98560
VALVULA DE BOLA ACERO 4" | Und. | 1 |  | 1266160 | 1266160
ACOPLE 4" ROSCADO | Und. | 1 |  | 221760 | 221760
|  |  | SUBTOTAL MATERIALES |  | 1586480
EQUIPO
DESCRIPCIÓN |  | TARIFA/HORA | RENDIMIENTO | VALOR UNITARIO
Herramienta Menor |  | 5000 | 2.5 | 2000 | 2000
|  |  | SUBTOTAL EQUIPOS |  | 2000
MANO DE OBRA
DESCRIPCIÓN | CANTIDAD | JORNAL | PRESTACIONES | RENDIMIENTO | VALOR UNITARIO
CUADRILLA PLOMERIA ESPECIALIZADA | 1 | 186800 | 194% | 1.7719 | 204550.0001
|  |  | SUBTOTAL MANO DE OBRA |  | 204550.0001
TRANSPORTE
DESCRIPCION |  | VOL-PESO | DISTANCIA | TARIFA | VALOR UNITARIO
Transporte |  |  | 2.5 | 2500 | 6250
|  |  | SUBTOTAL TRANSPORTE |  | 6250
|  |  |  | COSTO DIRECTO | 1799280.0001
ANALISIS DE PRECIOS UNITARIOS
ITEM PARA APU |  | #REF! |  |  | UNIDAD
VÁLVULA FLOTADORA EN UNO DE LOS TANQUES, VÁLVULA RED WHITE Y CHEQUE PVC PARA SU DEBIDO CONTROL. |  |  |  |  | UNIDAD
VALVULA FLOTADOR
MATERIALES
DESCRIPCION | UNIDAD | CANTIDAD | DESP | VR. UNITARIO | VR TOTAL
Consumibles | gl | 1 |  | 98560 | 98560
VALVULA FLOTADOR 1-1/2" | Und. | 1 |  | 1624000 | 1624000
ACOPLE 1-1/2 Y ACCESORIOS | Und. | 1 |  | 221760 | 221760
|  |  | SUBTOTAL MATERIALES |  | 1944320
EQUIPO
DESCRIPCIÓN |  | TARIFA/HORA | RENDIMIENTO | VALOR UNITARIO
Herramienta Menor |  | 5000 | 2.5 | 2000 | 2000
|  |  | SUBTOTAL EQUIPOS |  | 2000
MANO DE OBRA
DESCRIPCIÓN | CANTIDAD | JORNAL | PRESTACIONES | RENDIMIENTO | VALOR UNITARIO
CUADRILLA PLOMERIA ESPECIALIZADA | 1 | 186800 | 194% | 3.0348 | 119430
|  |  | SUBTOTAL MANO DE OBRA |  | 119430
TRANSPORTE
DESCRIPCION |  | VOL-PESO | DISTANCIA | TARIFA | VALOR UNITARIO
Transporte |  |  | 2.5 | 2500 | 6250
|  |  | SUBTOTAL TRANSPORTE |  | 6250
|  |  |  | COSTO DIRECTO | 2072000
ANALISIS DE PRECIOS UNITARIOS
ITEM PARA APU |  | #REF! |  |  | UNIDAD
#REF! |  |  |  |  | UNIDAD
TUBERIA C-900
MATERIALES
DESCRIPCION | UNIDAD | CANTIDAD | DESP | VR. UNITARIO | VR TOTAL
#REF! | Und. | 1 |  | 497145.9967 | 497145.9967
CONSUMIBLES | Und. | 1 |  | 14500 | 14500
|  |  | SUBTOTAL MATERIALES |  | 511645.9967
EQUIPO
DESCRIPCIÓN |  | TARIFA/HORA | RENDIMIENTO | VALOR UNITARIO
Herramienta Menor |  | 5000 | 50 | 100 | 100
|  |  | SUBTOTAL EQUIPOS |  | 100
MANO DE OBRA
DESCRIPCIÓN | CANTIDAD | JORNAL | PRESTACIONES | RENDIMIENTO | VALOR UNITARIO
CUADRILLA PLOMERIA ESPECIALIZADA | 1 | 186800 | 194% | 12 | 30204.0033
|  |  | SUBTOTAL MANO DE OBRA |  | 30204.0033
TRANSPORTE
DESCRIPCION |  | VOL-PESO | DISTANCIA | TARIFA | VALOR UNITARIO
Transporte |  |  | 2.5 | 500 | 1250
|  |  | SUBTOTAL TRANSPORTE |  | 1250
|  |  |  | COSTO DIRECTO | 543200
ANALISIS DE PRECIOS UNITARIOS
ITEM | Suministro e Instalacion de Ventanas en Perfileria de Aluminio con Vidrio Templado Termoacustico
UNIDAD | M2
I. MATERIALES
Descripción | Unidad | V. Unitario | Cantidad | Desperdicio | Valor Parcial
Perfileria en Aluminio | M2 | 146977 | 1 | 5% | 154325.85
Vidrio Templado Termoacustico | M2 | 216726 | 1 | 5% | 227562.3
Accesorios | M2 | 50720 | 1 | 5% | 53256
SUBTOTAL |  |  |  |  | 435144.15
II. EQUIPOS
Descripción |  |  | Tarifa/Hora | Rendimiento | Valor Parcial
Herramientas menores |  |  |  |  | 5281.3585
Pulidora Electrica |  |  | 5150 | 3.29 | 1565.3495
Taladro |  |  | 3250 | 1.5 | 2166.6667
Tronzadora Industrial |  |  | 5730 | 0.8 | 7162.5
Andamio Tubular Fijo Seccion Incluye Crucetas |  |  | 1850 | 0.22935 | 8066.2743
SUBTOTAL |  |  |  |  | 24242.149
III. MANO DE OBRA
Descripción | Cant. | Honorarios | Honorarios + 70% Prestaciones | Rendimiento | Valor Parcial
Ayudantes | 1 | 30067 | 51113.9 | 1.2873 | 39706.5929
Oficial | 1 | 49917 | 84858.9 | 1.2873 | 65920.5773
SUBTOTAL |  |  |  |  | 105627.1703
IV. TRANSPORTE
Descripción | Unidad | Tarifa/Día | Volumen/Rdto | Distancia (Km) | Valor Parcial
SUBTOTAL |  |  |  |  | 0
C. DIRECTO |  |  |  |  | 565013
A.I.U.
COSTO TOTAL
ANALISIS DE PRECIOS UNITARIOS
ITEM | Mantenimiento de Perfileria y Herrajes de Ventanas Existentes, No Incluye Cambio de Vidrio
UNIDAD | UN
I. MATERIALES
Descripción | Unidad | V. Unitario | Cantidad | Desperdicio | Valor Parcial
Accesorios | M2 | 52720 | 0.48 | 5% | 26570.88
SUBTOTAL |  |  |  |  | 26570.88
II. EQUIPOS
Descripción |  |  | Tarifa/Hora | Rendimiento | Valor Parcial
Herramientas menores |  |  |  |  | 518.7033
Pulidora Electrica |  |  | 5150 | 14 | 367.8571
Taladro |  |  | 3250 | 12 | 270.8333
Tronzadora Industrial |  |  | 5730 | 12 | 477.5
Andamio Tubular Fijo Seccion Incluye Crucetas |  |  | 1850 | 5 | 370
SUBTOTAL |  |  |  |  | 2004.8938
III. MANO DE OBRA
Descripción | Cant. | Honorarios | Honorarios + 70% Prestaciones | Rendimiento | Valor Parcial
Ayudantes | 1 | 32688 | 55569.6 | 13.966 | 3978.9202
Oficial | 1 | 52538 | 89314.6 | 13.966 | 6395.1454
SUBTOTAL |  |  |  |  | 10374.0656
IV. TRANSPORTE
Descripción | Unidad | Tarifa/Día | Volumen/Rdto | Distancia (Km) | Valor Parcial
SUBTOTAL |  |  |  |  | 0
C. DIRECTO |  |  |  |  | 38950
A.I.U.
COSTO TOTAL
ANALISIS DE PRECIOS UNITARIOS
ITEM | Suministro e Instalacion de Fachada Estandar Reforzada Lamina Compactada (Modumex), Incluye Puerta y Accesorios) Para Baños
UNIDAD | M2
I. MATERIALES
Descripción | Unidad | V. Unitario | Cantidad | Desperdicio | Valor Parcial
Lamina Compactada (Modumex) | M2 | 515180 | 1 |  | 515180
Tornillo con su chazo | UN | 1150 | 8 | 5% | 9660
SUBTOTAL |  |  |  |  | 524840
II. EQUIPOS
Descripción |  |  | Tarifa/Hora | Rendimiento | Valor Parcial
Herramientas menores |  |  |  |  | 7625.4842
SUBTOTAL |  |  |  |  | 7625.4842
III. MANO DE OBRA
Descripción | Cant. | Honorarios | Honorarios + 70% Prestaciones | Rendimiento | Valor Parcial
Ayudantes | 1 | 32688 | 55569.6 | 0.95 | 58494.3158
Oficial | 1 | 52538 | 89314.6 | 0.95 | 94015.3684
SUBTOTAL |  |  |  |  | 152509.6842
IV. TRANSPORTE
Descripción | Unidad | Tarifa/Día | Volumen/Rdto | Distancia (Km) | Valor Parcial
0
SUBTOTAL |  |  |  |  | 0
C. DIRECTO |  |  |  |  | 684975
A.I.U.
COSTO TOTAL
ANALISIS DE PRECIOS UNITARIOS
ITEM | Suministro e Instalacion de Division en Lamina Compactada (Modumex) Para Orinales
UNIDAD | M2
I. MATERIALES
Descripción | Unidad | V. Unitario | Cantidad | Desperdicio | Valor Parcial
Lamina Compactada (Modumex) | M2 | 515180 | 1 |  | 515180
Tornillo con su chazo | UN | 1150 | 8 | 5% | 9660
SUBTOTAL |  |  |  |  | 524840
II. EQUIPOS
Descripción |  |  | Tarifa/Hora | Rendimiento | Valor Parcial
Herramientas menores |  |  |  |  | 7625.4842
SUBTOTAL |  |  |  |  | 7625.4842
III. MANO DE OBRA
Descripción | Cant. | Honorarios | Honorarios + 70% Prestaciones | Rendimiento | Valor Parcial
Ayudantes | 1 | 32688 | 55569.6 | 0.95 | 58494.3158
Oficial | 1 | 52538 | 89314.6 | 0.95 | 94015.3684
SUBTOTAL |  |  |  |  | 152509.6842
IV. TRANSPORTE
Descripción | Unidad | Tarifa/Día | Volumen/Rdto | Distancia (Km) | Valor Parcial
SUBTOTAL |  |  |  |  | 0
C. DIRECTO |  |  |  |  | 684975
A.I.U.
COSTO TOTAL
ANALISIS DE PRECIOS UNITARIOS
ITEM | Suministro e Instalacion de Durapanel de 1,00 mts de alto
UNIDAD | M2
I. MATERIALES
Descripción | Unidad | V. Unitario | Cantidad | Desperdicio | Valor Parcial
PSME 90 MM | M2 | 70820 | 1 | 5% | 74361
Accesorios | UN | 7050 | 3 | 5% | 22207.5
Concreto de 4,000 psi Premezclado | M3 | 441370 | 0.068 | 5% | 31513.818
Autobomba | M3 | 45000 | 0.28 |  | 12600
Acero de Refuerzo de 60,000 psi | KG | 4300 | 17 | 5% | 76755
Alambre Negro | KG | 4700 | 0.7 | 5% | 3454.5
Mortero 1:4 | M3 | 373380 | 0.09 | 5% | 35284.41
SUBTOTAL |  |  |  |  | 256176.228
II. EQUIPOS
Descripción |  |  | Tarifa/Hora | Rendimiento | Valor Parcial
Herramientas menores |  |  |  |  | 4879.7346
Vibrador Electrico |  |  | 8750 | 1.5 | 5833.3333
Formaleta |  |  | 12350 | 0.4 | 30875
Andamio Tubular Fijo Seccion Incluye Crucetas |  |  | 1850 | 0.07 | 26428.5714
SUBTOTAL |  |  |  |  | 68016.6394
III. MANO DE OBRA
Descripción | Cant. | Honorarios | Honorarios + 70% Prestaciones | Rendimiento | Valor Parcial
Ayudantes | 1 | 32688 | 55569.6 | 1.4846 | 37431.9491
Oficial | 1 | 52538 | 89314.6 | 1.4846 | 60162.7429
SUBTOTAL |  |  |  |  | 97594.692
IV. TRANSPORTE
Descripción | Unidad | Tarifa/Día | Volumen/Rdto | Distancia (Km) | Valor Parcial
Transporte | Km/M3 | 1000 | 5.6 | 1.2754 | 7142.352
SUBTOTAL |  |  |  |  | 7142.352
C. DIRECTO |  |  |  |  | 428930
A.I.U.
COSTO TOTAL
ANALISIS DE PRECIOS UNITARIOS
ITEM | Suministro e Instalacion de Puertas Galvanizadas Para Aulas
UNIDAD | UN
I. MATERIALES
Descripción | Unidad | V. Unitario | Cantidad | Desperdicio | Valor Parcial
Hoja de puerta entamborada en lamina galvanizada de 2 x 1,20 mts pintada con pintura electrostatica con visor 1x2m | UN | 480255 | 1 |  | 480255
Marco en lamina galvanizada de 2 x 1,20 mts pintado con pintura electrostatica | UN | 185880 | 1 |  | 185880
bisagras tipo pesada | UN | 10950 | 4 |  | 43800
Cerradura de Alto Trafico | UN | 47500 | 1 |  | 47500
Tornillo con su chazo | UN | 1150 | 10 | 5% | 12075
SUBTOTAL |  |  |  |  | 769510
II. EQUIPOS
Descripción |  |  | Tarifa/Hora | Rendimiento | Valor Parcial
Herramientas menores |  |  |  |  | 9596.4418
SUBTOTAL |  |  |  |  | 9596.4418
III. MANO DE OBRA
Descripción | Cant. | Honorarios | Honorarios + 70% Prestaciones | Rendimiento | Valor Parcial
Ayudantes | 1 | 32688 | 55569.6 | 0.75489 | 73613.3318
Oficial | 1 | 52538 | 89314.6 | 0.75489 | 118315.505
SUBTOTAL |  |  |  |  | 191928.8368
IV. TRANSPORTE
Descripción | Unidad | Tarifa/Día | Volumen/Rdto | Distancia (Km) | Valor Parcial
SUBTOTAL |  |  |  |  | 0
C. DIRECTO |  |  |  |  | 971035
A.I.U.
COSTO TOTAL
ANALISIS DE PRECIOS UNITARIOS
ITEM | Suministro e Instalacion de Puertas Galvanizadas Doble Hoja Para Laboratorios
UNIDAD | UN
I. MATERIALES
Descripción | Unidad | V. Unitario | Cantidad | Desperdicio | Valor Parcial
Hoja de puerta entamborada en lamina galvanizada de 2 x 2 mts pintada con pintura electrostatica doble hoja con visor doble 2x2m | UN | 903250 | 1 |  | 903250
Marco en lamina galvanizada de 2 x 2 mts pintado con pintura electrostatica | UN | 239686 | 1 |  | 239686
bisagras tipo pesada | UN | 10950 | 8 |  | 87600
Cerradura de Alto Trafico Para Doble Hoja | UN | 87500 | 1 |  | 87500
Tornillo con su chazo | UN | 1150 | 20 | 5% | 24150
Pivote Para Baiben de Hojas | UN | 85350 | 2 |  | 170700
SUBTOTAL |  |  |  |  | 1512886
II. EQUIPOS
Descripción |  |  | Tarifa/Hora | Rendimiento | Valor Parcial
Herramientas menores |  |  |  |  | 16934.2706
SUBTOTAL |  |  |  |  | 16934.2706
III. MANO DE OBRA
Descripción | Cant. | Honorarios | Honorarios + 70% Prestaciones | Rendimiento | Valor Parcial
Ayudantes | 1 | 32688 | 55569.6 | 0.42778 | 129901.0716
Oficial | 1 | 52538 | 89314.6 | 0.42778 | 208784.3398
0
SUBTOTAL |  |  |  |  | 338685.4113
IV. TRANSPORTE
Descripción | Unidad | Tarifa/Día | Volumen/Rdto | Distancia (Km) | Valor Parcial
SUBTOTAL |  |  |  |  | 0
C. DIRECTO |  |  |  |  | 1868506
A.I.U.
COSTO TOTAL
ANALISIS DE PRECIOS UNITARIOS
ITEM | Mantenimiento, antioxido y pintura a estanteria biblioteca (2m altura, 1m ancho, 60cm profundidad, entrepaños cada 33 cm)
UNIDAD | UN
I. MATERIALES
Descripción | Unidad | V. Unitario | Cantidad | Desperdicio | Valor Parcial
Antioxido | GALON | 15850 | 2 | 5% | 33285
Pintura de Esmalte | GALON | 75350 | 1.2 | 5% | 94941
Anticorrosivo | GALON | 52450 | 1.2 | 5% | 66087
Lija | UN | 1200 | 6 | 5% | 7560
0
0
SUBTOTAL |  |  |  |  | 201873
II. EQUIPOS
Descripción |  |  | Tarifa/Hora | Rendimiento | Valor Parcial
Herramientas menores |  |  |  |  | 6312.5969
Compresor |  |  | 4200 | 0.3 | 14000
Pistola de Aire |  |  | 625 | 0.4 | 1562.5
SUBTOTAL |  |  |  |  | 21875.0969
III. MANO DE OBRA
Descripción | Cant. | Honorarios | Honorarios + 70% Prestaciones | Rendimiento | Valor Parcial
Ayudantes | 1 | 32688 | 55569.6 | 1.1476 | 48423.2908
Oficial | 1 | 52538 | 89314.6 | 1.1476 | 77828.6481
SUBTOTAL |  |  |  |  | 126251.9389
IV. TRANSPORTE
Descripción | Unidad | Tarifa/Día | Volumen/Rdto | Distancia (Km) | Valor Parcial
SUBTOTAL |  |  |  |  | 0
C. DIRECTO |  |  |  |  | 350000
A.I.U.
COSTO TOTAL
ANALISIS DE PRECIOS UNITARIOS
ITEM | Suminsitro e Instalacion de Pasamanos en Acero Galvanizado
UNIDAD | ML
I. MATERIALES
Descripción | Unidad | V. Unitario | Cantidad | Desperdicio | Valor Parcial
Baranda pasamanos en tuberia galvanizada altura 1.20 pintada con pintura electrostatica | ML | 175350 | 1 | 5% | 184117.5
SUBTOTAL |  |  |  |  | 184117.5
II. EQUIPOS
Descripción |  |  | Tarifa/Hora | Rendimiento | Valor Parcial
Herramientas menores |  |  |  |  | 652.8668
SUBTOTAL |  |  |  |  | 652.8668
III. MANO DE OBRA
Descripción | Cant. | Honorarios | Honorarios + 70% Prestaciones | Rendimiento | Valor Parcial
Ayudantes | 1 | 32688 | 55569.6 | 11.096 | 5008.075
Oficial | 1 | 52538 | 89314.6 | 11.096 | 8049.261
SUBTOTAL |  |  |  |  | 13057.336
IV. TRANSPORTE
Descripción | Unidad | Tarifa/Día | Volumen/Rdto | Distancia (Km) | Valor Parcial
Transporte | Km/M3 | 1000 | 0.7 | 1.2754 | 892.794
SUBTOTAL |  |  |  |  | 892.794
C. DIRECTO |  |  |  |  | 198720
A.I.U.
COSTO TOTAL
ANALISIS DE PRECIOS UNITARIOS
ITEM | Suministro e Instalacion de Cerramiento en Paneles de Malla Electrosoldada Galvanizada Comtemporanea con Recubrimiento Marino Zona Deportiva, Resistente a la Corrosion con H=2,40 mts, Incluye Puerta de Acceso
UNIDAD | M2
I. MATERIALES
Descripción | Unidad | V. Unitario | Cantidad | Desperdicio | Valor Parcial
Tubo Galvanizado de 2" | ML | 34000 | 0.85 | 5% | 30345
Tubo Galvanizado de 1-1/2" | ML | 26800 | 0.85 | 5% | 23919
Angulos de Hierro de 1-1/2" X 1" | UN | 31000 | 0.4 | 5% | 13020
Platina de 1/4 x 3/16 | UN | 8500 | 0.5 | 5% | 4462.5
Soldadura E-7018 1/8" | KG | 8420 | 0.5 | 5% | 4420.5
Pintura de Esmalte | GALON | 68350 | 0.1 | 5% | 7176.75
Anticorrosivo | GALON | 52450 | 0.1 | 5% | 5507.25
Malla Eslabonada Plastificada | M2 | 26250 | 1 | 5% | 27562.5
SUBTOTAL |  |  |  |  | 116413.5
II. EQUIPOS
Descripción |  |  | Tarifa/Hora | Rendimiento | Valor Parcial
Herramientas menores |  |  |  |  | 139
Compresor |  |  | 4200 | 2 | 2100
Pistola de Aire |  |  | 625 | 0.5 | 1250
Equipo de Soldadura |  |  | 9150 | 1 | 9150
Pulidora Electrica |  |  | 5150 | 2 | 2575
SUBTOTAL |  |  |  |  | 15214
III. MANO DE OBRA
Descripción | Cant. | Honorarios | Honorarios + 70% Prestaciones | Rendimiento | Valor Parcial
Ayudantes | 1 | 32688 | 55569.6 | 4 | 13892.4
Oficial | 1 | 52538 | 89314.6 | 4 | 22328.65
SUBTOTAL |  |  |  |  | 36221.05
IV. TRANSPORTE
Descripción | Unidad | Tarifa/Día | Volumen/Rdto | Distancia (Km) | Valor Parcial
Transporte | Km/M3 | 1000 | 0.7 | 7 | 4900
SUBTOTAL |  |  |  |  | 4900
C. DIRECTO |  |  |  |  | 172749
A.I.U.
COSTO TOTAL
ANALISIS DE PRECIOS UNITARIOS
ITEM | Suministro e Instalacion de Concertia de Seguridad D=14"
UNIDAD | ML
I. MATERIALES
Descripción | Unidad | V. Unitario | Cantidad | Desperdicio | Valor Parcial
Concertina 8 Mts Maximo, Diametro= 45 cms, Maximo 54 Circulos | ROLLO | 303970 | 0.125 | 5% | 39896.0625
Acero de Fijacion | Kg | 5200 | 0.35 | 5% | 1911
0
SUBTOTAL |  |  |  |  | 41807.0625
II. EQUIPOS
Descripción |  |  | Tarifa/Hora | Rendimiento | Valor Parcial
Herramientas menores |  |  |  |  | 1002.3536
SUBTOTAL |  |  |  |  | 1002.3536
III. MANO DE OBRA
Descripción | Cant. | Honorarios | Honorarios + 70% Prestaciones | Rendimiento | Valor Parcial
Ayudantes | 1 | 32688 | 55569.6 | 7.2272 | 7688.9528
Oficial | 1 | 52538 | 89314.6 | 7.2272 | 12358.1193
SUBTOTAL |  |  |  |  | 20047.0722
IV. TRANSPORTE
Descripción | Unidad | Tarifa/Día | Volumen/Rdto | Distancia (Km) | Valor Parcial
SUBTOTAL |  |  |  |  | 0
C. DIRECTO |  |  |  |  | 62856
A.I.U.
COSTO TOTAL
ANALISIS DE PRECIOS UNITARIOS
ITEM | Suministro e Instalacion de perfil 3" x 1 1/2" en Concreto anclado a alfajia.
UNIDAD | UN
I. MATERIALES
Descripción | Unidad | V. Unitario | Cantidad | Desperdicio | Valor Parcial
Perfil de 3" x 1-1/2" | UN | 58610 | 0.25 | 5% | 15385.125
0
0
SUBTOTAL |  |  |  |  | 15385.125
II. EQUIPOS
Descripción |  |  | Tarifa/Hora | Rendimiento | Valor Parcial
Herramientas menores |  |  |  |  | 17 | 0
SUBTOTAL |  |  |  |  | 17
III. MANO DE OBRA
Descripción | Cant. | Honorarios | Honorarios + 70% Prestaciones | Rendimiento | Valor Parcial
Ayudantes | 1 | 32688 | 55569.6 | 20 | 2778.48
Oficial | 1 | 52538 | 89314.6 | 20 | 4465.73
SUBTOTAL |  |  |  |  | 7244.21
IV. TRANSPORTE
Descripción | Unidad | Tarifa/Día | Volumen/Rdto | Distancia (Km) | Valor Parcial
SUBTOTAL |  |  |  |  | 0
C. DIRECTO |  |  |  |  | 22646
A.I.U.
COSTO TOTAL
ANALISIS DE PRECIOS UNITARIOS
ITEM | Mantenimiento de Estructura Metalica de Cubierta en Tubo Redondo Galvanizado Calibre 14 de 2"
UNIDAD | M2
I. MATERIALES
Descripción | Unidad | V. Unitario | Cantidad | Desperdicio | Valor Parcial
Soldadura E-7018 1/8" | KG | 8420 | 1.5 | 5% | 13261.5
Pintura de Esmalte | GALON | 75350 | 0.4 | 5% | 31647
Anticorrosivo | GALON | 52450 | 0.4 | 5% | 22029
Lija | UN | 1200 | 3 | 5% | 3780
SUBTOTAL |  |  |  |  | 70717.5
II. EQUIPOS
Descripción |  |  | Tarifa/Hora | Rendimiento | Valor Parcial
Herramientas menores |  |  |  |  | 1097.4413
Compresor |  |  | 4200 | 0.8 | 5250
Pistola de Aire |  |  | 625 | 0.8 | 781.25
Andamio Tubular Fijo Seccion Incluye Crucetas |  |  | 1850 | 1 | 1850
Equipo de Soldadura |  |  | 9150 | 3 | 3050
Pulidora Electrica |  |  | 5150 | 2 | 2575
SUBTOTAL |  |  |  |  | 14603.6913
III. MANO DE OBRA
Descripción | Cant. | Honorarios | Honorarios + 70% Prestaciones | Rendimiento | Valor Parcial
Ayudantes | 1 | 32688 | 55569.6 | 6.601 | 8418.3609
Oficial | 1 | 52538 | 89314.6 | 6.601 | 13530.4651
SUBTOTAL |  |  |  |  | 21948.8259
IV. TRANSPORTE
Descripción | Unidad | Tarifa/Día | Volumen/Rdto | Distancia (Km) | Valor Parcial
SUBTOTAL |  |  |  |  | 0
C. DIRECTO |  |  |  |  | 107270
A.I.U.
COSTO TOTAL
ANALISIS DE PRECIOS UNITARIOS
ITEM | Lavado de Estructura Metalica y Cubierta de Puente con Rinse no Abrasivo
UNIDAD | M2
I. MATERIALES
Descripción | Unidad | V. Unitario | Cantidad | Desperdicio | Valor Parcial
Agua | Lt | 12 | 30 | 5% | 378
Rinse No Abrasivo | GALON | 21250 | 0.48 | 5% | 10710
0
0
SUBTOTAL |  |  |  |  | 11088
II. EQUIPOS
Descripción |  |  | Tarifa/Hora | Rendimiento | Valor Parcial
Herramientas menores |  |  |  |  | 274.5059
Andamio Tubular Fijo Seccion Incluye Crucetas |  |  | 1850 | 1.8 | 1027.7778
Hidrolavadora |  |  | 5250 | 3.5 | 1500
SUBTOTAL |  |  |  |  | 2802.2837
III. MANO DE OBRA
Descripción | Cant. | Honorarios | Honorarios + 70% Prestaciones | Rendimiento | Valor Parcial
Ayudantes | 1 | 32688 | 55569.6 | 26.39 | 2105.7067
Oficial | 1 | 52538 | 89314.6 | 26.39 | 3384.4108
SUBTOTAL |  |  |  |  | 5490.1175
IV. TRANSPORTE
Descripción | Unidad | Tarifa/Día | Volumen/Rdto | Distancia (Km) | Valor Parcial
SUBTOTAL |  |  |  |  | 0
C. DIRECTO |  |  |  |  | 19380
A.I.U.
COSTO TOTAL
ANALISIS DE PRECIOS UNITARIOS
ITEM | Montaje de Estructura Metalica de Soporte
UNIDAD | GLB
I. MATERIALES
Descripción | Unidad | V. Unitario | Cantidad | Desperdicio | Valor Parcial
0
0
0
0
SUBTOTAL |  |  |  |  | 0
II. EQUIPOS
Descripción |  |  | Tarifa/Hora | Rendimiento | Valor Parcial
Herramientas menores |  |  |  |  | 88564.1928
Andamio Tubular Fijo Seccion Incluye Crucetas |  |  | 1850 | 0.006 | 308333.3333
Retrocargador |  |  | 150000 | 0.22 | 681818.1818
0
SUBTOTAL |  |  |  |  | 1078715.708
III. MANO DE OBRA
Descripción | Cant. | Honorarios | Honorarios + 70% Prestaciones | Rendimiento | Valor Parcial
Ayudantes | 1 | 32688 | 55569.6 | 0.081796 | 679366.9384
Oficial | 1 | 52538 | 89314.6 | 0.081796 | 1091916.9179
SUBTOTAL |  |  |  |  | 1771283.8563
IV. TRANSPORTE
Descripción | Unidad | Tarifa/Día | Volumen/Rdto | Distancia (Km) | Valor Parcial
SUBTOTAL |  |  |  |  | 0
C. DIRECTO |  |  |  |  | 2850000
A.I.U.
COSTO TOTAL
ANALISIS DE PRECIOS UNITARIOS
ITEM | Suministro de Andamio Descolgado Electrico o Similar Para Equipo de Trabajo en Alturas Certificado
UNIDAD | GLB
I. MATERIALES
Descripción | Unidad | V. Unitario | Cantidad | Desperdicio | Valor Parcial
Andamio descolgado electrico | UN | 5430900 | 1 |  | 5430900
0
0
0
SUBTOTAL |  |  |  |  | 5430900
II. EQUIPOS
Descripción |  |  | Tarifa/Hora | Rendimiento | Valor Parcial
Herramientas menores |  |  |  |  | 0
SUBTOTAL |  |  |  |  | 0
III. MANO DE OBRA
Descripción | Cant. | Honorarios | Honorarios + 70% Prestaciones | Rendimiento | Valor Parcial
Ayudantes | 1 | 32688 | 55569.6
Oficial | 1 | 52538 | 89314.6
SUBTOTAL |  |  |  |  | 0
IV. TRANSPORTE
Descripción | Unidad | Tarifa/Día | Volumen/Rdto | Distancia (Km) | Valor Parcial
Transporte | Km/M3 | 1000 | 55 | 8 | 440000
SUBTOTAL |  |  |  |  | 440000
C. DIRECTO |  |  |  |  | 5870900
A.I.U.
COSTO TOTAL
ANALISIS DE PRECIOS UNITARIOS
ITEM | Puerta Rejilla en Celosia con sistema 7038 monumental o similar, de medidas de 2,00 x 1,00 mts
UNIDAD | UN
I. MATERIALES
Descripción | Unidad | V. Unitario | Cantidad | Desperdicio | Valor Parcial
Hoja de Puerta Rejilla en Celosia con sistema 7038 monumental o similar de 2 x 1 mts pintada con pintura electrostatica | UN | 335410 | 1 |  | 335410
Marco en lamina galvanizada de 2 x 1 mts pintado con pintura electrostatica | UN | 165730 | 1 |  | 165730
bisagras tipo pesada | UN | 10950 | 4 |  | 43800
Cerradura de Alto Trafico | UN | 47500 | 1 |  | 47500
Tornillo con su chazo | UN | 1150 | 10 | 5% | 12075
SUBTOTAL |  |  |  |  | 604515
II. EQUIPOS
Descripción |  |  | Tarifa/Hora | Rendimiento | Valor Parcial
Herramientas menores |  |  |  |  | 7758.1236
SUBTOTAL |  |  |  |  | 7758.1236
III. MANO DE OBRA
Descripción | Cant. | Honorarios | Honorarios + 70% Prestaciones | Rendimiento | Valor Parcial
Ayudantes | 1 | 32688 | 55569.6 | 0.93376 | 59511.7793
Oficial | 1 | 52538 | 89314.6 | 0.93376 | 95650.6932
SUBTOTAL |  |  |  |  | 155162.4725
IV. TRANSPORTE
Descripción | Unidad | Tarifa/Día | Volumen/Rdto | Distancia (Km) | Valor Parcial
SUBTOTAL |  |  |  |  | 0
C. DIRECTO |  |  |  |  | 767436
A.I.U.
COSTO TOTAL
ANALISIS DE PRECIOS UNITARIOS
ITEM | Divisiones Para Baño en Acero Inoxidable
UNIDAD | M2
I. MATERIALES
Descripción | Unidad | V. Unitario | Cantidad | Desperdicio | Valor Parcial
Divisiones en Acero Inoxidable | M2 | 494350 | 1 |  | 494350
Tornillo con su chazo | UN | 1150 | 8 | 5% | 9660
SUBTOTAL |  |  |  |  | 504010
II. EQUIPOS
Descripción |  |  | Tarifa/Hora | Rendimiento | Valor Parcial
Herramientas menores |  |  |  |  | 1832.8636
SUBTOTAL |  |  |  |  | 1832.8636
III. MANO DE OBRA
Descripción | Cant. | Honorarios | Honorarios + 70% Prestaciones | Rendimiento | Valor Parcial
Ayudantes | 1 | 32688 | 55569.6 | 3.9524 | 14059.7106
Oficial | 1 | 52538 | 89314.6 | 3.9524 | 22597.561
SUBTOTAL |  |  |  |  | 36657.2715
IV. TRANSPORTE
Descripción | Unidad | Tarifa/Día | Volumen/Rdto | Distancia (Km) | Valor Parcial
Transporte | Km/M3 | 1000 | 2.5 | 3 | 7500
SUBTOTAL |  |  |  |  | 7500
C. DIRECTO |  |  |  |  | 550000
A.I.U.
COSTO TOTAL
ANALISIS DE PRECIOS UNITARIOS
ITEM | Suministro e instalacion de angulo corta gotera en exterior
UNIDAD | ML
I. MATERIALES
Descripción | Unidad | V. Unitario | Cantidad | Desperdicio | Valor Parcial
Angulo Metalico Corta Gotera | ML | 24250 | 1 | 5% | 25462.5
Tornillo Para Estructura | KG | 1200 | 0.7 | 5% | 882
SUBTOTAL |  |  |  |  | 26344.5
II. EQUIPOS
Descripción |  |  | Tarifa/Hora | Rendimiento | Valor Parcial
Herramientas menores |  |  |  |  | 387.6812
Andamio Tubular Fijo Seccion Incluye Crucetas |  |  | 1850 | 8 | 231.25
Taladro |  |  | 3250 | 3 | 1083.3333
SUBTOTAL |  |  |  |  | 1702.2645
III. MANO DE OBRA
Descripción | Cant. | Honorarios | Honorarios + 70% Prestaciones | Rendimiento | Valor Parcial
Ayudantes | 1 | 32688 | 55569.6 | 18.686 | 2973.8628
Oficial | 1 | 52538 | 89314.6 | 18.686 | 4779.7602
SUBTOTAL |  |  |  |  | 7753.623
IV. TRANSPORTE
Descripción | Unidad | Tarifa/Día | Volumen/Rdto | Distancia (Km) | Valor Parcial
SUBTOTAL |  |  |  |  | 0
C. DIRECTO |  |  |  |  | 35800
A.I.U.
COSTO TOTAL
ANALISIS DE PRECIOS UNITARIOS
ITEM | Suministro e Instalacion de Lavamanos Incluye Llave de Push y Griferia (anti-vandálica)
UNIDAD | UN
I. MATERIALES
Descripción | Unidad | V. Unitario | Cantidad | Desperdicio | Valor Parcial
Lavamanos | UN | 285470 | 1 |  | 285470
Push Para Lavamanos | UN | 130730 | 1 |  | 130730
Cemento Blanco | KG | 1290 | 2 | 5% | 2709
Manguera Para Lavamanos | UN | 3950 | 1 |  | 3950
SUBTOTAL |  |  |  |  | 422859
II. EQUIPOS
Descripción |  |  | Tarifa/Hora | Rendimiento | Valor Parcial
Herramientas menores |  |  |  |  | 1611
SUBTOTAL |  |  |  |  | 1611
III. MANO DE OBRA
Descripción | Cant. | Honorarios | Honorarios + 70% Prestaciones | Rendimiento | Valor Parcial
Ayudantes | 1 | 32688 | 55569.6 | 3 | 18523.2
Oficial | 1 | 52538 | 89314.6 | 3 | 29771.5333
0
SUBTOTAL |  |  |  |  | 48294.7333
IV. TRANSPORTE
Descripción | Unidad | Tarifa/Día | Volumen/Rdto | Distancia (Km) | Valor Parcial
Transporte de materiales | GB |  |  |  | 34000
SUBTOTAL |  |  |  |  | 34000
C. DIRECTO |  |  |  |  | 506765
A.I.U.
COSTO TOTAL
ANALISIS DE PRECIOS UNITARIOS
ITEM | Suministro e Instalacion Sanitario Antivandalico Incluye Fluxometro
UNIDAD | UN
I. MATERIALES
Descripción | Unidad | V. Unitario | Cantidad | Desperdicio | Valor Parcial
Sanitario Antivandalico | UN | 524678 | 1 |  | 524678
Fluxometro | UN | 502260 | 1 |  | 502260
Cemento Blanco | KG | 1290 | 3.5 | 5% | 4740.75
SUBTOTAL |  |  |  |  | 1031678.75
II. EQUIPOS
Descripción |  |  | Tarifa/Hora | Rendimiento | Valor Parcial
Herramientas menores |  |  |  |  | 2587.2179
SUBTOTAL |  |  |  |  | 2587.2179
III. MANO DE OBRA
Descripción | Cant. | Honorarios | Honorarios + 70% Prestaciones | Rendimiento | Valor Parcial
Ayudantes | 1 | 32688 | 55569.6 | 2.8 | 19846.2857
Oficial | 1 | 52538 | 89314.6 | 2.8 | 31898.0714
0
SUBTOTAL |  |  |  |  | 51744.3571
IV. TRANSPORTE
Descripción | Unidad | Tarifa/Día | Volumen/Rdto | Distancia (Km) | Valor Parcial
SUBTOTAL |  |  |  |  | 0
C. DIRECTO |  |  |  |  | 1086010
A.I.U.
COSTO TOTAL
ANALISIS DE PRECIOS UNITARIOS
ITEM | Suministro e Instalacion de Orinal Antivandalico Incluye Fluxometro
UNIDAD | UN
I. MATERIALES
Descripción | Unidad | V. Unitario | Cantidad | Desperdicio | Valor Parcial
Orinal Antivandalico | UN | 284855 | 1 |  | 284855
Fluxometro | UN | 497100 | 1 |  | 497100
Cemento Blanco | KG | 1290 | 3 | 5% | 4063.5
SUBTOTAL |  |  |  |  | 786018.5
II. EQUIPOS
Descripción |  |  | Tarifa/Hora | Rendimiento | Valor Parcial
Herramientas menores |  |  |  |  | 2587.2179
SUBTOTAL |  |  |  |  | 2587.2179
III. MANO DE OBRA
Descripción | Cant. | Honorarios | Honorarios + 70% Prestaciones | Rendimiento | Valor Parcial
Ayudantes | 1 | 32688 | 55569.6 | 2.8 | 19846.2857
Oficial | 1 | 52538 | 89314.6 | 2.8 | 31898.0714
0
SUBTOTAL |  |  |  |  | 51744.3571
IV. TRANSPORTE
Descripción | Unidad | Tarifa/Día | Volumen/Rdto | Distancia (Km) | Valor Parcial
SUBTOTAL |  |  |  |  | 0
C. DIRECTO |  |  |  |  | 840350
A.I.U.
COSTO TOTAL
ANALISIS DE PRECIOS UNITARIOS
ITEM | Dispensador circular de papel higiénico. Ancho de rollo de papel: 115 mm, Diametro Tubo de rollo de papel: 45 y 70 mm; o similar.
UNIDAD | UN
I. MATERIALES
Descripción | Unidad | V. Unitario | Cantidad | Desperdicio | Valor Parcial
Dispensador circular de papel higuienico | UN | 167546 | 1 |  | 167546
Tornillo con su chazo | UN | 1150 | 4 | 5% | 4830
SUBTOTAL |  |  |  |  | 172376
II. EQUIPOS
Descripción |  |  | Tarifa/Hora | Rendimiento | Valor Parcial
Herramientas menores |  |  |  |  | 1114.4938
SUBTOTAL |  |  |  |  | 1114.4938
III. MANO DE OBRA
Descripción | Cant. | Honorarios | Honorarios + 70% Prestaciones | Rendimiento | Valor Parcial
Ayudantes | 1 | 32688 | 55569.6 | 6.5 | 8549.1692
Oficial | 1 | 52538 | 89314.6 | 6.5 | 13740.7077
SUBTOTAL |  |  |  |  | 22289.8769
IV. TRANSPORTE
Descripción | Unidad | Tarifa/Día | Volumen/Rdto | Distancia (Km) | Valor Parcial
SUBTOTAL |  |  |  |  | 0
C. DIRECTO |  |  |  |  | 195780
A.I.U.
COSTO TOTAL
ANALISIS DE PRECIOS UNITARIOS
ITEM | Suministro e Instalacion de Juego de Ducha Sencilla
UNIDAD | UN
I. MATERIALES
Descripción | Unidad | V. Unitario | Cantidad | Desperdicio | Valor Parcial
Juego de Ducha Sencilla Completa | UN | 113984 | 1 |  | 113984
SUBTOTAL |  |  |  |  | 113984
II. EQUIPOS
Descripción |  |  | Tarifa/Hora | Rendimiento | Valor Parcial
Herramientas menores |  |  |  |  | 1364
SUBTOTAL |  |  |  |  | 1364
III. MANO DE OBRA
Descripción | Cant. | Honorarios | Honorarios + 70% Prestaciones | Rendimiento | Valor Parcial
Ayudantes | 1 | 32688 | 55569.6 | 2 | 27784.8
Oficial | 1 | 52538 | 89314.6 | 2 | 44657.3
SUBTOTAL |  |  |  |  | 72442.1
IV. TRANSPORTE
Descripción | Unidad | Tarifa/Día | Volumen/Rdto | Distancia (Km) | Valor Parcial
SUBTOTAL |  |  |  |  | 0
C. DIRECTO |  |  |  |  | 187790
A.I.U.
COSTO TOTAL
ANALISIS DE PRECIOS UNITARIOS
ITEM | Suministro e instalación de barra de seguridad largo 18" acero inoxidable satinado diametro 1-1/4", tornillos escondidos. Anclaje a pared
UNIDAD | UN
I. MATERIALES
Descripción | Unidad | V. Unitario | Cantidad | Desperdicio | Valor Parcial
Barra de Seguridad en Acero Inoxidable Satinado de 1-1/4", Largo=18" | UN | 113180 | 1 |  | 113180
Tornillo con su chazo | UN | 1150 | 6 | 5% | 7245
SUBTOTAL |  |  |  |  | 120425
II. EQUIPOS
Descripción |  |  | Tarifa/Hora | Rendimiento | Valor Parcial
Herramientas menores |  |  |  |  | 1207.3683
SUBTOTAL |  |  |  |  | 1207.3683
III. MANO DE OBRA
Descripción | Cant. | Honorarios | Honorarios + 70% Prestaciones | Rendimiento | Valor Parcial
Ayudantes | 1 | 32688 | 55569.6 | 6 | 9261.6
Oficial | 1 | 52538 | 89314.6 | 6 | 14885.7667
SUBTOTAL |  |  |  |  | 24147.3667
IV. TRANSPORTE
Descripción | Unidad | Tarifa/Día | Volumen/Rdto | Distancia (Km) | Valor Parcial
SUBTOTAL |  |  |  |  | 0
C. DIRECTO |  |  |  |  | 145780
A.I.U.
COSTO TOTAL
ANALISIS DE PRECIOS UNITARIOS
ITEM | Suministro e Instalacion de Espejos Biselados de 3 mm Incluye Soporte
UNIDAD | UN
I. MATERIALES
Descripción | Unidad | V. Unitario | Cantidad | Desperdicio | Valor Parcial
Espejo Biselado de 3 mm | UN | 39870 | 1 | 5% | 41863.5
Tornillo con su chazo | UN | 1150 | 4 | 5% | 4830
SUBTOTAL |  |  |  |  | 46693.5
II. EQUIPOS
Descripción |  |  | Tarifa/Hora | Rendimiento | Valor Parcial
Herramientas menores |  |  |  |  | 1006.5037
SUBTOTAL |  |  |  |  | 1006.5037
III. MANO DE OBRA
Descripción | Cant. | Honorarios | Honorarios + 70% Prestaciones | Rendimiento | Valor Parcial
Ayudantes | 1 | 32688 | 55569.6 | 7.1974 | 7720.7881
Oficial | 1 | 52538 | 89314.6 | 7.1974 | 12409.2867
SUBTOTAL |  |  |  |  | 20130.0747
IV. TRANSPORTE
Descripción | Unidad | Tarifa/Día | Volumen/Rdto | Distancia (Km) | Valor Parcial
SUBTOTAL |  |  |  |  | 0
C. DIRECTO |  |  |  |  | 67830
A.I.U.
COSTO TOTAL
ANALISIS DE PRECIOS UNITARIOS
ITEM | Mesones en granito para lavamanos fundido en sitio. Grano Nº 1 (1/4-1/8") mármol color a convenir. Incluye nariz y salpicadero.
UNIDAD | M2
I. MATERIALES
Descripción | Unidad | V. Unitario | Cantidad | Desperdicio | Valor Parcial
Meson en Grano Nº 1 (1/4-1/8") Incluye nariz y salpicadero. | M2 | 356200 | 1 | 5% | 374010
Tornillo con su chazo | UN | 1150 | 4 | 5% | 4830
Estructura Metalica Para Apoyo Meson | M2 | 23750 | 1 | 5% | 24937.5
SUBTOTAL |  |  |  |  | 403777.5
II. EQUIPOS
Descripción |  |  | Tarifa/Hora | Rendimiento | Valor Parcial
Herramientas menores |  |  |  |  | 4015.8601
SUBTOTAL |  |  |  |  | 4015.8601
III. MANO DE OBRA
Descripción | Cant. | Honorarios | Honorarios + 70% Prestaciones | Rendimiento | Valor Parcial
Ayudantes | 1 | 32688 | 55569.6 | 1.8039 | 30805.2553
Oficial | 1 | 52538 | 89314.6 | 1.8039 | 49511.9463
SUBTOTAL |  |  |  |  | 80317.2016
IV. TRANSPORTE
Descripción | Unidad | Tarifa/Día | Volumen/Rdto | Distancia (Km) | Valor Parcial
SUBTOTAL |  |  |  |  | 0
C. DIRECTO |  |  |  |  | 488111
A.I.U.
COSTO TOTAL
ANALISIS DE PRECIOS UNITARIOS
ITEM | Suministro e Instalacion de Rejilla de Piso de 4" x 3"
UNIDAD | UN
I. MATERIALES
Descripción | Unidad | V. Unitario | Cantidad | Desperdicio | Valor Parcial
Rejilla Metalica de 4" x 3" | UN | 13563 | 1 |  | 13563
Cemento Blanco | KG | 1290 | 1 | 5% | 1354.5
SUBTOTAL |  |  |  |  | 14917.5
II. EQUIPOS
Descripción |  |  | Tarifa/Hora | Rendimiento | Valor Parcial
Herramientas menores |  |  |  |  | 517.4436
SUBTOTAL |  |  |  |  | 517.4436
III. MANO DE OBRA
Descripción | Cant. | Honorarios | Honorarios + 70% Prestaciones | Rendimiento | Valor Parcial
Ayudantes | 1 | 32688 | 55569.6 | 14 | 3969.2571
Oficial | 1 | 52538 | 89314.6 | 14 | 6379.6143
SUBTOTAL |  |  |  |  | 10348.8714
IV. TRANSPORTE
Descripción | Unidad | Tarifa/Día | Volumen/Rdto | Distancia (Km) | Valor Parcial
SUBTOTAL |  |  |  |  | 0
C. DIRECTO |  |  |  |  | 25784
A.I.U.
COSTO TOTAL
ANALISIS DE PRECIOS UNITARIOS
ITEM | Desinstalacion, Retiro y Disposicion Final de Ascensores Existentes
UNIDAD | UN
I. MATERIALES
Descripción | Unidad | V. Unitario | Cantidad | Desperdicio | Valor Parcial
SUBTOTAL |  |  |  |  | 0
II. EQUIPOS
Descripción |  |  | Tarifa/Hora | Rendimiento | Valor Parcial
Herramientas menores |  |  |  |  | 637415
Pulidora Electrica |  |  | 5150 | 0.007 | 735714.2857
Taladro |  |  | 3250 | 0.007 | 464285.7143
Retrocargador |  |  | 85000 | 0.05 | 1700000
Compresor |  |  | 90000 | 0.05 | 1800000
SUBTOTAL |  |  |  |  | 5337415
III. MANO DE OBRA
Descripción | Cant. | Honorarios | Honorarios + 70% Prestaciones | Rendimiento | Valor Parcial
Ayudantes | 1 | 32688 | 55569.6 | 0.0058926 | 9430443.6054
Oficial | 1 | 52538 | 89314.6 | 0.0058926 | 15157141.6464
SUBTOTAL |  |  |  |  | 24587585.2518
IV. TRANSPORTE
Descripción | Unidad | Tarifa/Día | Volumen/Rdto | Distancia (Km) | Valor Parcial
Transporte | Km/M3 | 1000 | 875 | 6 | 5250000
SUBTOTAL |  |  |  |  | 5250000
C. DIRECTO |  |  |  |  | 35175000
A.I.U.
COSTO TOTAL
ANALISIS DE PRECIOS UNITARIOS
ITEM | Suministro e Instalacion de Ascensor de 5 Paradas de 10 Pasajeros Incluye 4 Maquinas, Motor, Cabinas, Puertas, Rieles y Todos los Elementos Para Su Correcto Funcionamiento, Sistema Autorescate
UNIDAD | UN
I. MATERIALES
Descripción | Unidad | V. Unitario | Cantidad | Desperdicio | Valor Parcial
Cabina y Bastidores | UN | 34000000 | 1 |  | 34000000
Motores | UN | 20500000 | 1 |  | 20500000
Control y Botoneras | UN | 18370250 | 1 |  | 18370250
Rieles, anclajes, suspensiones | UN | 17890620 | 1 |  | 17890620
Rescate Automatico y equipos | UN | 13270400 | 1 |  | 13270400
SUBTOTAL |  |  |  |  | 104031270
II. EQUIPOS
Descripción |  |  | Tarifa/Hora | Rendimiento | Valor Parcial
Herramientas menores |  |  |  |  | 293749.05
Retrocargador |  |  | 85000 | 0.05 | 1700000
SUBTOTAL |  |  |  |  | 1993749.05
III. MANO DE OBRA
Descripción | Cant. | Honorarios | Honorarios + 70% Prestaciones | Rendimiento | Valor Parcial
Ayudantes | 1 | 32688 | 55569.6 | 0.0036335 | 15293846.669
Oficial | 1 | 52538 | 89314.6 | 0.0036335 | 24581134.2479
SUBTOTAL |  |  |  |  | 39874980.917
IV. TRANSPORTE
Descripción | Unidad | Tarifa/Día | Volumen/Rdto | Distancia (Km) | Valor Parcial
Transporte | Km/M3 | 1000 | 1640 | 12.5 | 20500000
SUBTOTAL |  |  |  |  | 20500000
C. DIRECTO |  |  |  |  | 166400000
A.I.U.
COSTO TOTAL
ANALISIS DE PRECIOS UNITARIOS
ITEM | Mantenimiento de Estructura Portante de Techo Acceso en Madera, Incluye Limpieza, Lijado y Barnizado 2 Manos - Centro Cultural
UNIDAD | M2
I. MATERIALES
Descripción | Unidad | V. Unitario | Cantidad | Desperdicio | Valor Parcial
Barniz | GALON | 53650 | 0.3 | 5% | 16899.75
Lija | UN | 1200 | 3 | 5% | 3780
0
0
SUBTOTAL |  |  |  |  | 20679.75
II. EQUIPOS
Descripción |  |  | Tarifa/Hora | Rendimiento | Valor Parcial
Herramientas menores |  |  |  |  | 723.336
SUBTOTAL |  |  |  |  | 723.336
III. MANO DE OBRA
Descripción | Cant. | Honorarios | Honorarios + 70% Prestaciones | Rendimiento | Valor Parcial
Ayudantes | 1 | 32688 | 55569.6 | 10.015 | 5548.637
Oficial | 1 | 52538 | 89314.6 | 10.015 | 8918.0829
SUBTOTAL |  |  |  |  | 14466.7199
IV. TRANSPORTE
Descripción | Unidad | Tarifa/Día | Volumen/Rdto | Distancia (Km) | Valor Parcial
SUBTOTAL |  |  |  |  | 0
C. DIRECTO |  |  |  |  | 35870
A.I.U.
COSTO TOTAL
ANALISIS DE PRECIOS UNITARIOS
ITEM | Bordillo en Concreto de 0,15 x 0,20
UNIDAD | ML
I. MATERIALES
Descripción | Unidad | V. Unitario | Cantidad | Desperdicio | Valor Parcial
Concreto de 3,000 psi Premezclado | M3 | 408050 | 0.03 | 5% | 12853.575
Acero de Refuerzo de 60,000 psi | KG | 4300 | 1.8 | 5% | 8127
0
0
SUBTOTAL |  |  |  |  | 20980.575
II. EQUIPOS
Descripción |  |  | Tarifa/Hora | Rendimiento | Valor Parcial
Herramientas menores |  |  |  |  | 252
Vibrador Electrico |  |  | 8750 | 8 | 1093.75
Formaleta |  |  | 12350 | 5 | 2470
SUBTOTAL |  |  |  |  | 3815.75
III. MANO DE OBRA
Descripción | Cant. | Honorarios | Honorarios + 70% Prestaciones | Rendimiento | Valor Parcial
Ayudantes | 5 | 32688 | 55569.6 | 80 | 3473.1
Oficial | 3 | 52538 | 89314.6 | 80 | 3349.2975
SUBTOTAL |  |  |  |  | 6822.3975
IV. TRANSPORTE
Descripción | Unidad | Tarifa/Día | Volumen/Rdto | Distancia (Km) | Valor Parcial
SUBTOTAL |  |  |  |  | 0
C. DIRECTO |  |  |  |  | 31619
A.I.U.
COSTO TOTAL
ANALISIS DE PRECIOS UNITARIOS
ITEM | Suministro e Instalacion de Filtros de 4" Perforada
UNIDAD | ML
I. MATERIALES
Descripción | Unidad | V. Unitario | Cantidad | Desperdicio | Valor Parcial
Tuberia de Filtro de 4" Perforada | ML | 46380 | 1 | 5% | 48699
0
0
0
SUBTOTAL |  |  |  |  | 48699
II. EQUIPOS
Descripción |  |  | Tarifa/Hora | Rendimiento | Valor Parcial
Herramientas menores |  |  |  |  | 908.1485
SUBTOTAL |  |  |  |  | 908.1485
III. MANO DE OBRA
Descripción | Cant. | Honorarios | Honorarios + 70% Prestaciones | Rendimiento | Valor Parcial
Ayudantes | 1 | 32688 | 55569.6 | 7.9769 | 6966.3152
Oficial | 1 | 52538 | 89314.6 | 7.9769 | 11196.6553
SUBTOTAL |  |  |  |  | 18162.9706
IV. TRANSPORTE
Descripción | Unidad | Tarifa/Día | Volumen/Rdto | Distancia (Km) | Valor Parcial
SUBTOTAL |  |  |  |  | 0
C. DIRECTO |  |  |  |  | 67770
A.I.U.
COSTO TOTAL
ANALISIS DE PRECIOS UNITARIOS
ITEM | Suministro e instalacion de geotextil T2100
UNIDAD | M2
I. MATERIALES
Descripción | Unidad | V. Unitario | Cantidad | Desperdicio | Valor Parcial
Geotextil T2100 | M2 | 5885 | 1 | 5% | 6179.25
0
0
0
SUBTOTAL |  |  |  |  | 6179.25
II. EQUIPOS
Descripción |  |  | Tarifa/Hora | Rendimiento | Valor Parcial
Herramientas menores |  |  |  |  | 241.4737
SUBTOTAL |  |  |  |  | 241.4737
III. MANO DE OBRA
Descripción | Cant. | Honorarios | Honorarios + 70% Prestaciones | Rendimiento | Valor Parcial
Ayudantes | 1 | 32688 | 55569.6 | 30 | 1852.32
Oficial | 1 | 52538 | 89314.6 | 30 | 2977.1533
SUBTOTAL |  |  |  |  | 4829.4733
IV. TRANSPORTE
Descripción | Unidad | Tarifa/Día | Volumen/Rdto | Distancia (Km) | Valor Parcial
SUBTOTAL |  |  |  |  | 0
C. DIRECTO |  |  |  |  | 11250
A.I.U.
COSTO TOTAL
ANALISIS DE PRECIOS UNITARIOS
ITEM | Suministro, colocacion y compactacion de base en grava e=0,15 m.
UNIDAD | M3
I. MATERIALES
Descripción | Unidad | V. Unitario | Cantidad | Desperdicio | Valor Parcial
Garava de 3/4" a 1" | M3 | 95350 | 1 | 5% | 100117.5
0
0
0
SUBTOTAL |  |  |  |  | 100117.5
II. EQUIPOS
Descripción |  |  | Tarifa/Hora | Rendimiento | Valor Parcial
Herramientas menores |  |  |  |  | 384.7982
Compactador |  |  | 100000 | 15 | 6666.6667
Volqueta 15 M3 |  |  | 110000 | 22 | 5000
Retrocargador |  |  | 150000 | 18 | 8333.3333
Minicargador |  |  | 130000 | 18 | 7222.2222
SUBTOTAL |  |  |  |  | 27607.0204
III. MANO DE OBRA
Descripción | Cant. | Honorarios | Honorarios + 70% Prestaciones | Rendimiento | Valor Parcial
Ayudantes | 1 | 32688 | 55569.6 | 18.826 | 2951.7476
Oficial | 1 | 52538 | 89314.6 | 18.826 | 4744.2154
SUBTOTAL |  |  |  |  | 7695.963
IV. TRANSPORTE
Descripción | Unidad | Tarifa/Día | Volumen/Rdto | Distancia (Km) | Valor Parcial
SUBTOTAL |  |  |  |  | 0
C. DIRECTO |  |  |  |  | 135420
A.I.U.
COSTO TOTAL
ANALISIS DE PRECIOS UNITARIOS
ITEM | Subbase Granular Esp.=0,10 mts
UNIDAD | M3
I. MATERIALES
Descripción | Unidad | V. Unitario | Cantidad | Desperdicio | Valor Parcial
Subbase Granular | M3 | 46310 | 1.3 | 5% | 63213.15
Agua | Lt | 12 | 12 | 5% | 151.2
SUBTOTAL |  |  |  |  | 63364.35
II. EQUIPOS
Descripción |  |  | Tarifa/Hora | Rendimiento | Valor Parcial
Herramientas menores |  |  |  |  | 1110.411
Compactador |  |  | 100000 | 18 | 5555.5556
Volqueta 15 M3 |  |  | 110000 | 18 | 6111.1111
SUBTOTAL |  |  |  |  | 12777.0776
III. MANO DE OBRA
Descripción | Cant. | Honorarios | Honorarios + 70% Prestaciones | Rendimiento | Valor Parcial
Ayudantes | 1 | 32688 | 55569.6 | 6.5239 | 8517.8498
Oficial | 1 | 52538 | 89314.6 | 6.5239 | 13690.3693
SUBTOTAL |  |  |  |  | 22208.219
IV. TRANSPORTE
Descripción | Unidad | Tarifa/Día | Volumen/Rdto | Distancia (Km) | Valor Parcial
0
SUBTOTAL |  |  |  |  | 0
C. DIRECTO |  |  |  |  | 98350
A.I.U.
COSTO TOTAL
ANALISIS DE PRECIOS UNITARIOS
ITEM | Imprimacion con Emulsion Asfaltica
UNIDAD | M2
I. MATERIALES
Descripción | Unidad | V. Unitario | Cantidad | Desperdicio | Valor Parcial
Emulsion Asfaltica CRL - 1 | LT | 2400 | 1 | 5% | 2520
Compresor |  | 90000 | 150 |  | 600
SUBTOTAL |  |  |  |  | 3120
II. EQUIPOS
Descripción |  |  | Tarifa/Hora | Rendimiento | Valor Parcial
Herramientas menores |  |  |  |  | 176
SUBTOTAL |  |  |  |  | 176
III. MANO DE OBRA
Descripción | Cant. | Honorarios | Honorarios + 70% Prestaciones | Rendimiento | Valor Parcial
Ayudantes | 1 | 32688 | 55569.6 | 150 | 370.464
Oficial | 1 | 52538 | 89314.6 | 150 | 595.4307
SUBTOTAL |  |  |  |  | 965.8947
IV. TRANSPORTE
Descripción | Unidad | Tarifa/Día | Volumen/Rdto | Distancia (Km) | Valor Parcial
0
SUBTOTAL |  |  |  |  | 0
C. DIRECTO |  |  |  |  | 4262
A.I.U.
COSTO TOTAL
ANALISIS DE PRECIOS UNITARIOS
ITEM | Cesped sintetico para futbol de 55 mm FIFA monofilmento con certificacion FIFA
UNIDAD | M2
I. MATERIALES
Descripción | Unidad | V. Unitario | Cantidad | Desperdicio | Valor Parcial
Cesped Sintetico de 55 mm | M2 | 62150 | 1 | 5% | 65257.5
Arena de Silice | KG | 1310 | 11 | 5% | 15130.5
Caucho | KG | 1410 | 6 | 5% | 8883
SUBTOTAL |  |  |  |  | 89271
II. EQUIPOS
Descripción |  |  | Tarifa/Hora | Rendimiento | Valor Parcial
Herramientas menores |  |  |  |  | 241
SUBTOTAL |  |  |  |  | 241
III. MANO DE OBRA
Descripción | Cant. | Honorarios | Honorarios + 70% Prestaciones | Rendimiento | Valor Parcial
Ayudantes | 1 | 32688 | 55569.6 | 10 | 5556.96
Oficial | 1 | 52538 | 89314.6 | 10 | 8931.46
SUBTOTAL |  |  |  |  | 14488.42
IV. TRANSPORTE
Descripción | Unidad | Tarifa/Día | Volumen/Rdto | Distancia (Km) | Valor Parcial
0
SUBTOTAL |  |  |  |  | 0
C. DIRECTO |  |  |  |  | 104000
A.I.U.
COSTO TOTAL
ANALISIS DE PRECIOS UNITARIOS
ITEM | Suministro e Instalacion de Shock Pad
UNIDAD | M2
I. MATERIALES
Descripción | Unidad | V. Unitario | Cantidad | Desperdicio | Valor Parcial
Shock Pad | M2 | 42320 | 1 | 5% | 44436
SUBTOTAL |  |  |  |  | 44436
II. EQUIPOS
Descripción |  |  | Tarifa/Hora | Rendimiento | Valor Parcial
Herramientas menores |  |  |  |  | 776
SUBTOTAL |  |  |  |  | 776
III. MANO DE OBRA
Descripción | Cant. | Honorarios | Honorarios + 70% Prestaciones | Rendimiento | Valor Parcial
Ayudantes | 1 | 32688 | 55569.6 | 10 | 5556.96
Oficial | 1 | 52538 | 89314.6 | 10 | 8931.46
SUBTOTAL |  |  |  |  | 14488.42
IV. TRANSPORTE
Descripción | Unidad | Tarifa/Día | Volumen/Rdto | Distancia (Km) | Valor Parcial
0
SUBTOTAL |  |  |  |  | 0
C. DIRECTO |  |  |  |  | 59700
A.I.U.
COSTO TOTAL
ANALISIS DE PRECIOS UNITARIOS
ITEM | Suministro e Instalacion de Porteria de 7,44 x 2,44
UNIDAD | PAR
I. MATERIALES
Descripción | Unidad | V. Unitario | Cantidad | Desperdicio | Valor Parcial
Suministro de Marco Para Cancha De Futbol En Tubería Galvanizada Acabada Con Anticorrosivo Y Pintura De Esmalte, Incluye Malla Para Porterias | PAR | 9612641 | 1 |  | 9612641
SUBTOTAL |  |  |  |  | 9612641
II. EQUIPOS
Descripción |  |  | Tarifa/Hora | Rendimiento | Valor Parcial
Herramientas menores |  |  |  |  | 48294.7333
SUBTOTAL |  |  |  |  | 48294.7333
III. MANO DE OBRA
Descripción | Cant. | Honorarios | Honorarios + 70% Prestaciones | Rendimiento | Valor Parcial
Ayudantes | 1 | 32688 | 55569.6 | 0.15 | 370464
Oficial | 1 | 52538 | 89314.6 | 0.15 | 595430.6667
SUBTOTAL |  |  |  |  | 965894.6667
IV. TRANSPORTE
Descripción | Unidad | Tarifa/Día | Volumen/Rdto | Distancia (Km) | Valor Parcial
0
SUBTOTAL |  |  |  |  | 0
C. DIRECTO |  |  |  |  | 10626830
A.I.U.
COSTO TOTAL
ANALISIS DE PRECIOS UNITARIOS
ITEM | Desinstalacion e Instalacion de Nuevos Soportes de Tanques de Almacenamiento
UNIDAD | GLB
I. MATERIALES
Descripción | Unidad | V. Unitario | Cantidad | Desperdicio | Valor Parcial
0
SUBTOTAL |  |  |  |  | 0
II. EQUIPOS
Descripción |  |  | Tarifa/Hora | Rendimiento | Valor Parcial
Herramientas menores |  |  |  |  | 97523.8229
SUBTOTAL |  |  |  |  | 97523.8229
III. MANO DE OBRA
Descripción | Cant. | Honorarios | Honorarios + 70% Prestaciones | Rendimiento | Valor Parcial
Ayudantes | 1 | 32688 | 55569.6 | 0.074281 | 748095.3519
Oficial | 1 | 52538 | 89314.6 | 0.074281 | 1202381.1062
SUBTOTAL |  |  |  |  | 1950476.4582
IV. TRANSPORTE
Descripción | Unidad | Tarifa/Día | Volumen/Rdto | Distancia (Km) | Valor Parcial
0
SUBTOTAL |  |  |  |  | 0
C. DIRECTO |  |  |  |  | 2048000
A.I.U.
COSTO TOTAL
ANALISIS DE PRECIOS UNITARIOS
ITEM | Suministro e Instalacion de Sandblasting SP5 grado blanco para 2 tanques
UNIDAD | M2
I. MATERIALES
Descripción | Unidad | V. Unitario | Cantidad | Desperdicio | Valor Parcial
Arena de Cuarzo | KG | 5980 | 7 | 5% | 43953
SUBTOTAL |  |  |  |  | 43953
II. EQUIPOS
Descripción |  |  | Tarifa/Hora | Rendimiento | Valor Parcial
Herramientas menores |  |  |  |  | 746.9028
Equipo de Sand Blasting SP5 |  |  | 9750 | 0.48 | 20312.5
SUBTOTAL |  |  |  |  | 21059.4028
0
III. MANO DE OBRA
Descripción | Cant. | Honorarios | Honorarios + 70% Prestaciones | Rendimiento | Valor Parcial
Ayudantes | 1 | 32688 | 55569.6 | 9.699 | 5729.4154
Oficial | 1 | 52538 | 89314.6 | 9.699 | 9208.6401
SUBTOTAL |  |  |  |  | 14938.0555
IV. TRANSPORTE
Descripción | Unidad | Tarifa/Día | Volumen/Rdto | Distancia (Km) | Valor Parcial
0
SUBTOTAL |  |  |  |  | 0
C. DIRECTO |  |  |  |  | 79950
A.I.U.
COSTO TOTAL
ANALISIS DE PRECIOS UNITARIOS
ITEM | Pintura Imprimante de Fosfato de Zinc Sika, Espesor de 2 a 3 MILLS
UNIDAD | M2
I. MATERIALES
Descripción | Unidad | V. Unitario | Cantidad | Desperdicio | Valor Parcial
Imprimante de Fosfato de Zinc Sika | GALON | 155000 | 0.17 | 5% | 27667.5
SUBTOTAL |  |  |  |  | 27667.5
II. EQUIPOS
Descripción |  |  | Tarifa/Hora | Rendimiento | Valor Parcial
Herramientas menores |  |  |  |  | 313.9419
SUBTOTAL |  |  |  |  | 313.9419
III. MANO DE OBRA
Descripción | Cant. | Honorarios | Honorarios + 70% Prestaciones | Rendimiento | Valor Parcial
Ayudantes | 1 | 32688 | 55569.6 | 23.075 | 2408.2167 | 0
Oficial | 1 | 52538 | 89314.6 | 23.075 | 3870.6219
SUBTOTAL |  |  |  |  | 6278.8386
IV. TRANSPORTE
Descripción | Unidad | Tarifa/Día | Volumen/Rdto | Distancia (Km) | Valor Parcial
SUBTOTAL |  |  |  |  | 0
C. DIRECTO |  |  |  |  | 34260
A.I.U.
COSTO TOTAL
ANALISIS DE PRECIOS UNITARIOS
ITEM | Pintura Barrera, Espesor de 2 a 3 MILLS
UNIDAD | M2
I. MATERIALES
Descripción | Unidad | V. Unitario | Cantidad | Desperdicio | Valor Parcial
Pintura Barrera | GALON | 242620 | 0.135 | 5% | 34391.385
SUBTOTAL |  |  |  |  | 34391.385
II. EQUIPOS
Descripción |  |  | Tarifa/Hora | Rendimiento | Valor Parcial
Herramientas menores |  |  |  |  | 370.2827
Compresor |  |  | 4200 | 2 | 2100
Pistola de Aire |  |  | 625 | 2 | 312.5
SUBTOTAL |  |  |  |  | 2782.7827
III. MANO DE OBRA
Descripción | Cant. | Honorarios | Honorarios + 70% Prestaciones | Rendimiento | Valor Parcial
Ayudantes | 1 | 32688 | 55569.6 | 19.564 | 2840.4007
Oficial | 1 | 52538 | 89314.6 | 19.564 | 4565.2525
SUBTOTAL |  |  |  |  | 7405.6532
IV. TRANSPORTE
Descripción | Unidad | Tarifa/Día | Volumen/Rdto | Distancia (Km) | Valor Parcial
SUBTOTAL |  |  |  |  | 0
C. DIRECTO |  |  |  |  | 44580
A.I.U.
COSTO TOTAL
ANALISIS DE PRECIOS UNITARIOS
ITEM | Pintura Poliuretano, Espesor de 2 a 3 MILLS
UNIDAD | M2
I. MATERIALES
Descripción | Unidad | V. Unitario | Cantidad | Desperdicio | Valor Parcial
Sigmavover 350 | GALON | 242870 | 0.14 | 5% | 35701.89
Disolvente Epoxico | GALON | 32850 | 0.14 | 5% | 4828.95
SUBTOTAL |  |  |  |  | 40530.84
II. EQUIPOS
Descripción |  |  | Tarifa/Hora | Rendimiento | Valor Parcial
Herramientas menores |  |  |  |  | 372.2233
Compresor |  |  | 4200 | 2 | 2100
Pistola de Aire |  |  | 625 | 2 | 312.5
SUBTOTAL |  |  |  |  | 2784.7233
III. MANO DE OBRA
Descripción | Cant. | Honorarios | Honorarios + 70% Prestaciones | Rendimiento | Valor Parcial
Ayudantes | 1 | 32688 | 55569.6 | 19.462 | 2855.2872
Oficial | 1 | 52538 | 89314.6 | 19.462 | 4589.1789
SUBTOTAL |  |  |  |  | 7444.4661
IV. TRANSPORTE
Descripción | Unidad | Tarifa/Día | Volumen/Rdto | Distancia (Km) | Valor Parcial
SUBTOTAL |  |  |  |  | 0
C. DIRECTO |  |  |  |  | 50760
A.I.U.
COSTO TOTAL
ANALISIS DE PRECIOS UNITARIOS
ITEM | Suministro e Instalacion de Tuberia de Proceso de 8"
UNIDAD | ML
I. MATERIALES
Descripción | Unidad | V. Unitario | Cantidad | Desperdicio | Valor Parcial
Tuberia de Proceso de 8" | ML | 773580 | 1 | 5% | 812259
SUBTOTAL |  |  |  |  | 812259
II. EQUIPOS
Descripción |  |  | Tarifa/Hora | Rendimiento | Valor Parcial
Herramientas menores |  |  |  |  | 7593.8379
SUBTOTAL |  |  |  |  | 7593.8379
III. MANO DE OBRA
Descripción | Cant. | Honorarios | Honorarios + 70% Prestaciones | Rendimiento | Valor Parcial
Ayudantes | 1 | 32688 | 55569.6 | 0.95396 | 58251.5601
Oficial | 1 | 52538 | 89314.6 | 0.95396 | 93625.1977
SUBTOTAL |  |  |  |  | 151876.7578
IV. TRANSPORTE
Descripción | Unidad | Tarifa/Día | Volumen/Rdto | Distancia (Km) | Valor Parcial
SUBTOTAL |  |  |  |  | 0
C. DIRECTO |  |  |  |  | 971730
A.I.U.
COSTO TOTAL
ANALISIS DE PRECIOS UNITARIOS
ITEM | Suministro e Instalacion de Tuberia de Proceso de 10"
UNIDAD | ML
I. MATERIALES
Descripción | Unidad | V. Unitario | Cantidad | Desperdicio | Valor Parcial
Tuberia de Proceso de 10" | ML | 925780 | 1 | 5% | 972069
SUBTOTAL |  |  |  |  | 972069
II. EQUIPOS
Descripción |  |  | Tarifa/Hora | Rendimiento | Valor Parcial
Herramientas menores |  |  |  |  | 10054.8113
SUBTOTAL |  |  |  |  | 10054.8113
III. MANO DE OBRA
Descripción | Cant. | Honorarios | Honorarios + 70% Prestaciones | Rendimiento | Valor Parcial
Ayudantes | 1 | 32688 | 55569.6 | 0.72047 | 77129.4374
Oficial | 1 | 52538 | 89314.6 | 0.72047 | 123966.7884
SUBTOTAL |  |  |  |  | 201096.2258
IV. TRANSPORTE
Descripción | Unidad | Tarifa/Día | Volumen/Rdto | Distancia (Km) | Valor Parcial
SUBTOTAL |  |  |  |  | 0
C. DIRECTO |  |  |  |  | 1183220
A.I.U.
COSTO TOTAL
ANALISIS DE PRECIOS UNITARIOS
ITEM | Suministro e Instalacion de Codos de Proceso de 8" x 90°
UNIDAD | UN
I. MATERIALES
Descripción | Unidad | V. Unitario | Cantidad | Desperdicio | Valor Parcial
Codos de Proceso de 8" x 90° | UN | 795600 | 1 |  | 795600
SUBTOTAL |  |  |  |  | 795600
II. EQUIPOS
Descripción |  |  | Tarifa/Hora | Rendimiento | Valor Parcial
Herramientas menores |  |  |  |  | 3771.435
SUBTOTAL |  |  |  |  | 3771.435
III. MANO DE OBRA
Descripción | Cant. | Honorarios | Honorarios + 70% Prestaciones | Rendimiento | Valor Parcial
Ayudantes | 1 | 32688 | 55569.6 | 1.9208 | 28930.295
Oficial | 1 | 52538 | 89314.6 | 1.9208 | 46498.4043
SUBTOTAL |  |  |  |  | 75428.6994
IV. TRANSPORTE
Descripción | Unidad | Tarifa/Día | Volumen/Rdto | Distancia (Km) | Valor Parcial
SUBTOTAL |  |  |  |  | 0
C. DIRECTO |  |  |  |  | 874800
A.I.U.
COSTO TOTAL
ANALISIS DE PRECIOS UNITARIOS
ITEM | Suministro e Instalacion de Flanges de Proceso de 8" x 150°
UNIDAD | UN
I. MATERIALES
Descripción | Unidad | V. Unitario | Cantidad | Desperdicio | Valor Parcial
Codos de Proceso de 8" x 150° | UN | 925100 | 1 |  | 925100
SUBTOTAL |  |  |  |  | 925100
II. EQUIPOS
Descripción |  |  | Tarifa/Hora | Rendimiento | Valor Parcial
Herramientas menores |  |  |  |  | 4270.4941
SUBTOTAL |  |  |  |  | 4270.4941
III. MANO DE OBRA
Descripción | Cant. | Honorarios | Honorarios + 70% Prestaciones | Rendimiento | Valor Parcial
Ayudantes | 1 | 32688 | 55569.6 | 1.6963 | 32758.5272
Oficial | 1 | 52538 | 89314.6 | 1.6963 | 52651.3553
SUBTOTAL |  |  |  |  | 85409.8825
IV. TRANSPORTE
Descripción | Unidad | Tarifa/Día | Volumen/Rdto | Distancia (Km) | Valor Parcial
SUBTOTAL |  |  |  |  | 0
C. DIRECTO |  |  |  |  | 1014780
A.I.U.
COSTO TOTAL
ANALISIS DE PRECIOS UNITARIOS
ITEM | Suministro e Instalacion de Valvulas de Proceso de 8"
UNIDAD | UN
I. MATERIALES
Descripción | Unidad | V. Unitario | Cantidad | Desperdicio | Valor Parcial
Valvulas de Proceso de 8" | UN | 914720 | 1 |  | 914720
SUBTOTAL |  |  |  |  | 914720
II. EQUIPOS
Descripción |  |  | Tarifa/Hora | Rendimiento | Valor Parcial
Herramientas menores |  |  |  |  | 5290.0227
SUBTOTAL |  |  |  |  | 5290.0227
III. MANO DE OBRA
Descripción | Cant. | Honorarios | Honorarios + 70% Prestaciones | Rendimiento | Valor Parcial
Ayudantes | 1 | 32688 | 55569.6 | 1.3694 | 40579.2276
Oficial | 1 | 52538 | 89314.6 | 1.3694 | 65221.2267
SUBTOTAL |  |  |  |  | 105800.4542
IV. TRANSPORTE
Descripción | Unidad | Tarifa/Día | Volumen/Rdto | Distancia (Km) | Valor Parcial
SUBTOTAL |  |  |  |  | 0
C. DIRECTO |  |  |  |  | 1025810
A.I.U.
COSTO TOTAL
ANALISIS DE PRECIOS UNITARIOS
ITEM | Suministro e Instalacion de Cheque de Proceso de 8"
UNIDAD | UN
I. MATERIALES
Descripción | Unidad | V. Unitario | Cantidad | Desperdicio | Valor Parcial
Cheque de Proceso de 8" | UN | 897220 | 1 |  | 897220
SUBTOTAL |  |  |  |  | 897220
II. EQUIPOS
Descripción |  |  | Tarifa/Hora | Rendimiento | Valor Parcial
Herramientas menores |  |  |  |  | 4673.8045
SUBTOTAL |  |  |  |  | 4673.8045
III. MANO DE OBRA
Descripción | Cant. | Honorarios | Honorarios + 70% Prestaciones | Rendimiento | Valor Parcial
Ayudantes | 1 | 32688 | 55569.6 | 1.55 | 35852.2801
Oficial | 1 | 52538 | 89314.6 | 1.55 | 57623.8096
SUBTOTAL |  |  |  |  | 93476.0897
IV. TRANSPORTE
Descripción | Unidad | Tarifa/Día | Volumen/Rdto | Distancia (Km) | Valor Parcial
SUBTOTAL |  |  |  |  | 0
C. DIRECTO |  |  |  |  | 995370
A.I.U.
COSTO TOTAL
ANALISIS DE PRECIOS UNITARIOS
ITEM | Suministro e Instalacion de Flanges de Proceso de 10" x 150
UNIDAD | UN
I. MATERIALES
Descripción | Unidad | V. Unitario | Cantidad | Desperdicio | Valor Parcial
Flanges de Proceso de 10" x 150 | UN | 987430 | 1 |  | 987430
SUBTOTAL |  |  |  |  | 987430
II. EQUIPOS
Descripción |  |  | Tarifa/Hora | Rendimiento | Valor Parcial
Herramientas menores |  |  |  |  | 6540.4568
SUBTOTAL |  |  |  |  | 6540.4568
III. MANO DE OBRA
Descripción | Cant. | Honorarios | Honorarios + 70% Prestaciones | Rendimiento | Valor Parcial
Ayudantes | 1 | 32688 | 55569.6 | 1.1076 | 50171.1809
Oficial | 1 | 52538 | 89314.6 | 1.1076 | 80637.9559
SUBTOTAL |  |  |  |  | 130809.1369
IV. TRANSPORTE
Descripción | Unidad | Tarifa/Día | Volumen/Rdto | Distancia (Km) | Valor Parcial
SUBTOTAL |  |  |  |  | 0
C. DIRECTO |  |  |  |  | 1124780
A.I.U.
COSTO TOTAL
ANALISIS DE PRECIOS UNITARIOS
ITEM | Tratamiento de niples pasamuros con productos Sika o Similares
UNIDAD | UN
I. MATERIALES
Descripción | Unidad | V. Unitario | Cantidad | Desperdicio | Valor Parcial
Sikadur | GB |  |  |  | 15360
SUBTOTAL |  |  |  |  | 15360
II. EQUIPOS
Descripción |  | Unidad | Tarifa/Hora | Rendimiento | Valor Parcial
Herramientas menores |  | GB |  |  | 402
Rotomartillo |  | hr | 7328 | 1 | 7328
SUBTOTAL |  |  |  |  | 7730
III. MANO DE OBRA
Descripción | Cant. | Honorarios | Honorarios + 70% Prestaciones | Rendimiento | Valor Parcial
Ayudantes | 1 | 32688 | 55569.6 | 9 | 6174.4
Oficial | 1 | 52538 | 89314.6 | 9 | 9923.8444
SUBTOTAL |  |  |  |  | 16098.2444
IV. TRANSPORTE
Descripción | Unidad | Tarifa/Día | Volumen/Rdto | Distancia (Km) | Valor Parcial
0
SUBTOTAL |  |  |  |  | 0
C. DIRECTO |  |  |  |  | 39188 | 0
A.I.U.
COSTO TOTAL
ANALISIS DE PRECIOS UNITARIOS
ITEM | Soportes de concreto para soportes tuberias.
UNIDAD | UN
I. MATERIALES
Descripción | Unidad | V. Unitario | Cantidad | Desperdicio | Valor Parcial
Concreto de 3,000 psi Premezclado | M3 | 408050 | 0.03 | 5% | 12853.575
Acero de Refuerzo de 60,000 psi | KG | 4300 | 1.4 | 5% | 6321
Alambre Negro | KG | 4700 | 0.14 | 5% | 690.9
Formaleta | GB |  |  |  | 1800
SUBTOTAL |  |  |  |  | 21665.475
II. EQUIPOS
Descripción |  |  | Tarifa/Hora | Rendimiento | Valor Parcial
Herramientas menores |  |  |  |  | 924
SUBTOTAL |  |  |  |  | 924
III. MANO DE OBRA
Descripción | Cant. | Honorarios | Honorarios + 70% Prestaciones | Rendimiento | Valor Parcial
Ayudantes | 1 | 32688 | 55569.6 | 14 | 3969.2571
Oficial | 1 | 52538 | 89314.6 | 14 | 6379.6143
SUBTOTAL |  |  |  |  | 10348.8714
IV. TRANSPORTE
Descripción | Unidad | Tarifa/Día | Volumen/Rdto | Distancia (Km) | Valor Parcial
0
SUBTOTAL |  |  |  |  | 0
C. DIRECTO |  |  |  |  | 32938 | 0
A.I.U.
COSTO TOTAL
ANALISIS DE PRECIOS UNITARIOS
ITEM | Picada y tratamiento, resane junta de niple pasamuro con productos sika o similares
UNIDAD | M2
I. MATERIALES
Descripción | Unidad | V. Unitario | Cantidad | Desperdicio | Valor Parcial
Mortero 1:4 | M3 | 373380 | 0.02 | 5% | 7840.98
Sika 1 | GALON | 32000 | 0.11 | 5% | 3696
Aditivo Adherente de Sika | GALON | 115000 | 0.14 | 5% | 16905
SUBTOTAL |  |  |  |  | 28441.98
II. EQUIPOS
Descripción |  |  | Tarifa/Hora | Rendimiento | Valor Parcial
Herramientas menores |  |  |  |  | 630.754
SUBTOTAL |  |  |  |  | 630.754
III. MANO DE OBRA
Descripción | Cant. | Honorarios | Honorarios + 70% Prestaciones | Rendimiento | Valor Parcial
Ayudantes | 1 | 32688 | 55569.6 | 11.485 | 4838.4502
Oficial | 1 | 52538 | 89314.6 | 11.485 | 7776.6304
SUBTOTAL |  |  |  |  | 12615.0805
IV. TRANSPORTE
Descripción | Unidad | Tarifa/Día | Volumen/Rdto | Distancia (Km) | Valor Parcial
0
SUBTOTAL |  |  |  |  | 0
C. DIRECTO |  |  |  |  | 41688
A.I.U.
COSTO TOTAL
ANALISIS DE PRECIOS UNITARIOS
ITEM | Tratamiento de juntas de pegas de nichos de reflectores con productos Sika o Similares
UNIDAD | UN
I. MATERIALES
Descripción | Unidad | V. Unitario | Cantidad | Desperdicio | Valor Parcial
Mortero 1:4 | M3 | 373380 | 0.032 | 5% | 12545.568
Aditivo Adherente de Sika | GALON | 115000 | 0.13 | 5% | 15697.5
SUBTOTAL |  |  |  |  | 28243.068
II. EQUIPOS
Descripción |  |  | Tarifa/Hora | Rendimiento | Valor Parcial
Herramientas menores |  |  |  |  | 878.3096
SUBTOTAL |  |  |  |  | 878.3096
III. MANO DE OBRA
Descripción | Cant. | Honorarios | Honorarios + 70% Prestaciones | Rendimiento | Valor Parcial
Ayudantes | 1 | 32688 | 55569.6 | 8.2479 | 6737.4241
Oficial | 1 | 52538 | 89314.6 | 8.2479 | 10828.7685
SUBTOTAL |  |  |  |  | 17566.1926
IV. TRANSPORTE
Descripción | Unidad | Tarifa/Día | Volumen/Rdto | Distancia (Km) | Valor Parcial
0
SUBTOTAL |  |  |  |  | 0
C. DIRECTO |  |  |  |  | 46688
A.I.U.
COSTO TOTAL
ANALISIS DE PRECIOS UNITARIOS
ITEM | Tratamiento y Mantenimiento de tornilleria, marcos, empaques y sellos de ventanas de vidrio transparente
UNIDAD | UN
I. MATERIALES
Descripción | Unidad | V. Unitario | Cantidad | Desperdicio | Valor Parcial
Tornillos | UN | 120 | 75 | 5% | 9450
Empaques | ML | 1850 | 42 | 5% | 81585
Sellos | ML | 1350 | 42 | 5% | 59535
Perfileria en Aluminio | ML | 8720 | 13 | 5% | 119028
SUBTOTAL |  |  |  |  | 269598
II. EQUIPOS
Descripción |  |  | Tarifa/Hora | Rendimiento | Valor Parcial
Herramientas menores |  |  |  |  | 6156.4826
Pulidora Electrica |  |  | 5150 | 14 | 367.8571
Taladro |  |  | 3250 | 12 | 270.8333
Tronzadora Industrial |  |  | 5730 | 12 | 477.5
SUBTOTAL |  |  |  |  | 7272.6731
III. MANO DE OBRA
Descripción | Cant. | Honorarios | Honorarios + 70% Prestaciones | Rendimiento | Valor Parcial
Ayudantes | 1 | 32688 | 55569.6 | 1.1767 | 47225.7538
Oficial | 1 | 52538 | 89314.6 | 1.1767 | 75903.8991
SUBTOTAL |  |  |  |  | 123129.6529
IV. TRANSPORTE
Descripción | Unidad | Tarifa/Día | Volumen/Rdto | Distancia (Km) | Valor Parcial
0
SUBTOTAL |  |  |  |  | 0
C. DIRECTO |  |  |  |  | 400000
A.I.U.
COSTO TOTAL
ANALISIS DE PRECIOS UNITARIOS
ITEM | Tratamiento de fisuras con productos Sika o Similares
UNIDAD | M2
I. MATERIALES
Descripción | Unidad | V. Unitario | Cantidad | Desperdicio | Valor Parcial
Mortero 1:4 | M3 | 373380 | 0.025 | 5% | 9801.225
Sika 1 | GALON | 32000 | 0.15 | 5% | 5040
Aditivo Adherente de Sika | GALON | 115000 | 0.35 | 5% | 42262.5
SUBTOTAL |  |  |  |  | 57103.725
II. EQUIPOS
Descripción |  |  | Tarifa/Hora | Rendimiento | Valor Parcial
Herramientas menores |  |  |  |  | 1939.4437
SUBTOTAL |  |  |  |  | 1939.4437
III. MANO DE OBRA
Descripción | Cant. | Honorarios | Honorarios + 70% Prestaciones | Rendimiento | Valor Parcial
Ayudantes | 1 | 32688 | 55569.6 | 3.7352 | 14877.2756
Oficial | 1 | 52538 | 89314.6 | 3.7352 | 23911.5978
SUBTOTAL |  |  |  |  | 38788.8734
IV. TRANSPORTE
Descripción | Unidad | Tarifa/Día | Volumen/Rdto | Distancia (Km) | Valor Parcial
0
SUBTOTAL |  |  |  |  | 0
C. DIRECTO |  |  |  |  | 97832
A.I.U.
COSTO TOTAL
ANALISIS DE PRECIOS UNITARIOS
ITEM | Pañete Con Aditivo Adherente Para Reparacion de Grietas
UNIDAD | M2
I. MATERIALES
Descripción | Unidad | V. Unitario | Cantidad | Desperdicio | Valor Parcial
Mortero 1:4 | M3 | 373380 | 0.02 | 5% | 7840.98
Sika 1 | GALON | 32000 | 0.11 | 5% | 3696
Aditivo Adherente de Sika | GALON | 115000 | 0.14 | 5% | 16905
SUBTOTAL |  |  |  |  | 28441.98
II. EQUIPOS
Descripción |  |  | Tarifa/Hora | Rendimiento | Valor Parcial
Herramientas menores |  |  |  |  | 623.6407
SUBTOTAL |  |  |  |  | 623.6407
III. MANO DE OBRA
Descripción | Cant. | Honorarios | Honorarios + 70% Prestaciones | Rendimiento | Valor Parcial
Ayudantes | 1 | 32688 | 55569.6 | 11.616 | 4783.8843
Oficial | 1 | 52538 | 89314.6 | 11.616 | 7688.9291
SUBTOTAL |  |  |  |  | 12472.8134
IV. TRANSPORTE
Descripción | Unidad | Tarifa/Día | Volumen/Rdto | Distancia (Km) | Valor Parcial
0
SUBTOTAL |  |  |  |  | 0
C. DIRECTO |  |  |  |  | 41538
A.I.U.
COSTO TOTAL
ANALISIS DE PRECIOS UNITARIOS
ITEM | Impermeabilizacion muros y pisos capa de 3mm, con productos Sika o similares
UNIDAD | M2
I. MATERIALES
Descripción | Unidad | V. Unitario | Cantidad | Desperdicio | Valor Parcial
Pintura Impermeabilizante Para Muros y Pisos | GALON | 183850 | 0.27 | 5% | 52121.475
Brocha de 4" | UN | 12000 | 0.2 | 5% | 2520
Rodillo de Felpa de 8" | UN | 12350 | 0.2 | 5% | 2593.5
Cinta de Enmascarar de 1" | UN | 4850 | 0.75 | 5% | 3819.375
SUBTOTAL |  |  |  |  | 61054.35
II. EQUIPOS
Descripción |  |  | Tarifa/Hora | Rendimiento | Valor Parcial
Herramientas menores |  |  |  |  | 1080.4513
SUBTOTAL |  |  |  |  | 1080.4513
III. MANO DE OBRA
Descripción | Cant. | Honorarios | Honorarios + 70% Prestaciones | Rendimiento | Valor Parcial
Ayudantes | 1 | 32688 | 55569.6 | 6.7048 | 8288.0325
Oficial | 1 | 52538 | 89314.6 | 6.7048 | 13320.9939
SUBTOTAL |  |  |  |  | 21609.0264
IV. TRANSPORTE
Descripción | Unidad | Tarifa/Día | Volumen/Rdto | Distancia (Km) | Valor Parcial
0
SUBTOTAL |  |  |  |  | 0
C. DIRECTO |  |  |  |  | 83744
A.I.U.
COSTO TOTAL
ANALISIS DE PRECIOS UNITARIOS
ITEM | Enchape de ceramica formato 20cm x 20cm de Primera
UNIDAD | M2
I. MATERIALES
Descripción | Unidad | V. Unitario | Cantidad | Desperdicio | Valor Parcial
Enchape Pared de 20 x 20 cms | M2 | 34740 | 1 | 5% | 36477
Pegante Para Ceramica | KG | 2085 | 3 | 5% | 6567.75
Boquilla | KG | 2350 | 0.75 | 5% | 1850.625
SUBTOTAL |  |  |  |  | 44895.375
II. EQUIPOS
Descripción |  |  | Tarifa/Hora | Rendimiento | Valor Parcial
Herramientas menores |  |  |  |  | 1454.2226
SUBTOTAL |  |  |  |  | 1454.2226
III. MANO DE OBRA
Descripción | Cant. | Honorarios | Honorarios + 70% Prestaciones | Rendimiento | Valor Parcial
Ayudantes | 1 | 32688 | 55569.6 | 4.9815 | 11155.1942
Oficial | 1 | 52538 | 89314.6 | 4.9815 | 17929.2583
SUBTOTAL |  |  |  |  | 29084.4525
IV. TRANSPORTE
Descripción | Unidad | Tarifa/Día | Volumen/Rdto | Distancia (Km) | Valor Parcial
0
SUBTOTAL |  |  |  |  | 0
C. DIRECTO |  |  |  |  | 75434
A.I.U.
COSTO TOTAL
ANALISIS DE PRECIOS UNITARIOS
ITEM | Retiro de lodos,limpieza y manejo del agua del tanque de compensacion hidraulica.
UNIDAD | UN
I. MATERIALES
Descripción | Unidad | V. Unitario | Cantidad | Desperdicio | Valor Parcial
Agua | Lt | 12 | 2000 | 5% | 25200
SUBTOTAL |  |  |  |  | 25200
II. EQUIPOS
Descripción |  |  | Tarifa/Hora | Rendimiento | Valor Parcial
Herramientas menores |  |  |  |  | 12360.7831
Hidrolavadora |  |  | 5250 | 0.06 | 87500
Volqueta 15 M3 |  |  | 110000 | 0.85 | 129411.7647
SUBTOTAL |  |  |  |  | 229272.5478
III. MANO DE OBRA
Descripción | Cant. | Honorarios | Honorarios + 70% Prestaciones | Rendimiento | Valor Parcial
Ayudantes | 1 | 32688 | 55569.6 | 0.58606 | 94818.3134
Oficial | 1 | 52538 | 89314.6 | 0.58606 | 152397.3491
SUBTOTAL |  |  |  |  | 247215.6625
IV. TRANSPORTE
Descripción | Unidad | Tarifa/Día | Volumen/Rdto | Distancia (Km) | Valor Parcial
0
SUBTOTAL |  |  |  |  | 0
C. DIRECTO |  |  |  |  | 501688
A.I.U.
COSTO TOTAL
ANALISIS DE PRECIOS UNITARIOS
ITEM | Chaflanes de 20cm piso-pared y pared-pared de concreto impermeable para tanque de compensacion.
UNIDAD | M2
I. MATERIALES
Descripción | Unidad | V. Unitario | Cantidad | Desperdicio | Valor Parcial
Concreto de 3,000 psi Premezclado | M3 | 408050 | 0.028 | 5% | 11996.67
Sikaset L | GALON | 125350 | 0.035 | 5% | 4606.6125
Sikadur - Primer 32 | KG | 105320 | 0.033 | 5% | 3649.338
SUBTOTAL |  |  |  |  | 20252.6205
II. EQUIPOS
Descripción |  |  | Tarifa/Hora | Rendimiento | Valor Parcial
Herramientas menores |  |  |  |  | 718.6003
Formaleta |  |  | 12350 | 5 | 2470
SUBTOTAL |  |  |  |  | 3188.6003
III. MANO DE OBRA
Descripción | Cant. | Honorarios | Honorarios + 70% Prestaciones | Rendimiento | Valor Parcial
Ayudantes | 1 | 32688 | 55569.6 | 10.081 | 5512.3103
Oficial | 1 | 52538 | 89314.6 | 10.081 | 8859.6965
SUBTOTAL |  |  |  |  | 14372.0067
IV. TRANSPORTE
Descripción | Unidad | Tarifa/Día | Volumen/Rdto | Distancia (Km) | Valor Parcial
0
SUBTOTAL |  |  |  |  | 0
C. DIRECTO |  |  |  |  | 37813
A.I.U.
COSTO TOTAL
ANALISIS DE PRECIOS UNITARIOS
ITEM | Pañete impermeable, productos Sika o Similares tanque de compensacion.
UNIDAD | M2
I. MATERIALES
Descripción | Unidad | V. Unitario | Cantidad | Desperdicio | Valor Parcial
Mortero 1:4 | M3 | 373380 | 0.02 | 5% | 7840.98
Sika 1 | GALON | 32000 | 0.12069 | 5% | 4055.184
SUBTOTAL |  |  |  |  | 11896.164
II. EQUIPOS
Descripción |  |  | Tarifa/Hora | Rendimiento | Valor Parcial
Herramientas menores |  |  |  |  | 615.1046
SUBTOTAL |  |  |  |  | 615.1046
III. MANO DE OBRA
Descripción | Cant. | Honorarios | Honorarios + 70% Prestaciones | Rendimiento | Valor Parcial
Ayudantes | 1 | 32688 | 55569.6 | 11.7772 | 4718.4051
Oficial | 1 | 52538 | 89314.6 | 11.7772 | 7583.6871
SUBTOTAL |  |  |  |  | 12302.0922
IV. TRANSPORTE
Descripción | Unidad | Tarifa/Día | Volumen/Rdto | Distancia (Km) | Valor Parcial
0
SUBTOTAL |  |  |  |  | 0
C. DIRECTO |  |  |  |  | 24813
A.I.U.
COSTO TOTAL
ANALISIS DE PRECIOS UNITARIOS
ITEM | Enchape de ceramica formato 20cm x 20cm de Primera para piso-pared del tanque de compensacion.
UNIDAD | M2
I. MATERIALES
Descripción | Unidad | V. Unitario | Cantidad | Desperdicio | Valor Parcial
Enchape Pared de 20 x 20 cms | M2 | 34740 | 1 | 5% | 36477
Pegante Para Ceramica | KG | 2085 | 3 | 5% | 6567.75
Boquilla | KG | 2350 | 0.75 | 5% | 1850.625
SUBTOTAL |  |  |  |  | 44895.375
II. EQUIPOS
Descripción |  |  | Tarifa/Hora | Rendimiento | Valor Parcial
Herramientas menores |  |  |  |  | 1454.2226
SUBTOTAL |  |  |  |  | 1454.2226
III. MANO DE OBRA
Descripción | Cant. | Honorarios | Honorarios + 70% Prestaciones | Rendimiento | Valor Parcial
Ayudantes | 1 | 32688 | 55569.6 | 4.9815 | 11155.1942
Oficial | 1 | 52538 | 89314.6 | 4.9815 | 17929.2583
SUBTOTAL |  |  |  |  | 29084.4525
IV. TRANSPORTE
Descripción | Unidad | Tarifa/Día | Volumen/Rdto | Distancia (Km) | Valor Parcial
0
SUBTOTAL |  |  |  |  | 0
C. DIRECTO |  |  |  |  | 75434
A.I.U.
COSTO TOTAL
ANALISIS DE PRECIOS UNITARIOS
ITEM | Lavado fisicoquimico de piscina limpieza periodica y final de obra.
UNIDAD | M2
I. MATERIALES
Descripción | Unidad | V. Unitario | Cantidad | Desperdicio | Valor Parcial
Agua | Lt | 12 | 4 | 5% | 50.4
Cloruro de Sodio | KG | 2350 | 1.2 | 5% | 2961
SUBTOTAL |  |  |  |  | 3011.4
II. EQUIPOS
Descripción |  |  | Tarifa/Hora | Rendimiento | Valor Parcial
Herramientas menores |  |  |  |  | 163.748
Hidrolavadora |  |  | 5250 | 5 | 1050
SUBTOTAL |  |  |  |  | 1213.748
III. MANO DE OBRA
Descripción | Cant. | Honorarios | Honorarios + 70% Prestaciones | Rendimiento | Valor Parcial
Ayudantes | 1 | 32688 | 55569.6 | 44.24 | 1256.094
Oficial | 1 | 52538 | 89314.6 | 44.24 | 2018.8653
SUBTOTAL |  |  |  |  | 3274.9593
IV. TRANSPORTE
Descripción | Unidad | Tarifa/Día | Volumen/Rdto | Distancia (Km) | Valor Parcial
0
SUBTOTAL |  |  |  |  | 0
C. DIRECTO |  |  |  |  | 7500
A.I.U.
COSTO TOTAL
ANALISIS DE PRECIOS UNITARIOS
ITEM | Limpieza periodica y final de obra.
UNIDAD | GLB
I. MATERIALES
Descripción | Unidad | V. Unitario | Cantidad | Desperdicio | Valor Parcial
Agua | Lt | 12 | 2500 | 5% | 31500
SUBTOTAL |  |  |  |  | 31500
II. EQUIPOS
Descripción |  |  | Tarifa/Hora | Rendimiento | Valor Parcial
Herramientas menores |  |  |  |  | 54273.8276
Hidrolavadora |  |  | 5250 | 0.05 | 105000
Volqueta 15 M3 |  |  | 110000 | 0.5 | 220000
Minicargador |  |  | 130000 | 0.5 | 260000
SUBTOTAL |  |  |  |  | 639273.8276
III. MANO DE OBRA
Descripción | Cant. | Honorarios | Honorarios + 70% Prestaciones | Rendimiento | Valor Parcial
Ayudantes | 1 | 32688 | 55569.6 | 0.13348 | 416329.0259
Oficial | 1 | 52538 | 89314.6 | 0.13348 | 669147.527
SUBTOTAL |  |  |  |  | 1085476.5529
IV. TRANSPORTE
Descripción | Unidad | Tarifa/Día | Volumen/Rdto | Distancia (Km) | Valor Parcial
0
SUBTOTAL |  |  |  |  | 0
C. DIRECTO |  |  |  |  | 1756250
A.I.U.
COSTO TOTAL
ANALISIS DE PRECIOS UNITARIOS
ITEM | Suministro e Instalacion de Nuevo Gabinete Principal Manejo de Cuarto de Bombas, Inlcuye desmontaje del existente
UNIDAD | UN
I. MATERIALES
Descripción | Unidad | V. Unitario | Cantidad | Desperdicio | Valor Parcial
Gabinete Principal de Cuarto de Bombas | UN | 44709053 | 1 |  | 44709053
SUBTOTAL |  |  |  |  | 44709053
II. EQUIPOS
Descripción |  |  | Tarifa/Hora | Rendimiento | Valor Parcial
Herramientas menores |  |  |  |  | 241473.6667
SUBTOTAL |  |  |  |  | 241473.6667
III. MANO DE OBRA
Descripción | Cant. | Honorarios | Honorarios + 70% Prestaciones | Rendimiento | Valor Parcial
Ayudantes Electrico | 1 | 35956.8 | 61126.56 | 0.033 | 1852320
Oficial Electrico | 1 | 57791.8 | 98246.06 | 0.033 | 2977153.3333
SUBTOTAL |  |  |  |  | 4829473.3333
IV. TRANSPORTE
Descripción | Unidad | Tarifa/Día | Volumen/Rdto | Distancia (Km) | Valor Parcial
0
SUBTOTAL |  |  |  |  | 0
C. DIRECTO |  |  |  |  | 49780000
A.I.U.
COSTO TOTAL
ANALISIS DE PRECIOS UNITARIOS
ITEM | Mantenimiento de Bandeja Galvanizada en el Cuarto de Bomba
UNIDAD | ML
I. MATERIALES
Descripción | Unidad | V. Unitario | Cantidad | Desperdicio | Valor Parcial
Mantenimiento de Bandeja Galvanizada Cuarto Bombas, Incluye Ajuste de esta, soportes y Cambio de Tramos Averiados | ML | 195420 | 1 | 5% | 205191
SUBTOTAL |  |  |  |  | 205191
II. EQUIPOS
Descripción |  |  | Tarifa/Hora | Rendimiento | Valor Parcial
Herramientas menores |  |  |  |  | 2411.3754
SUBTOTAL |  |  |  |  | 2411.3754
III. MANO DE OBRA
Descripción | Cant. | Honorarios | Honorarios + 70% Prestaciones | Rendimiento | Valor Parcial
Ayudantes Electrico | 1 | 35956.8 | 61126.56 | 3.3046 | 18497.4157
Oficial Electrico | 1 | 57791.8 | 98246.06 | 3.3046 | 29730.0914
SUBTOTAL |  |  |  |  | 48227.5071
IV. TRANSPORTE
Descripción | Unidad | Tarifa/Día | Volumen/Rdto | Distancia (Km) | Valor Parcial
0
SUBTOTAL |  |  |  |  | 0
C. DIRECTO |  |  |  |  | 255830
A.I.U.
COSTO TOTAL
ANALISIS DE PRECIOS UNITARIOS
ITEM | Suministro e Instalacion de de Tuberia EMT de 1-1/2" , Incluye desmonte de tuberia Conduit Existente
UNIDAD | ML
I. MATERIALES
Descripción | Unidad | V. Unitario | Cantidad | Desperdicio | Valor Parcial
Tubo EMT DE 1-1/2 | ML | 56395 | 1 | 5% | 59214.75
Acessorios EMT 1-1/2" | UN | 48970 | 0.5 | 5% | 25709.25
SUBTOTAL |  |  |  |  | 84924
II. EQUIPOS
Descripción |  |  | Tarifa/Hora | Rendimiento | Valor Parcial
Herramientas menores |  |  |  |  | 1449.8173
SUBTOTAL |  |  |  |  | 1449.8173
III. MANO DE OBRA
Descripción | Cant. | Honorarios | Honorarios + 70% Prestaciones | Rendimiento | Valor Parcial
Ayudantes Electrico | 1 | 35956.8 | 61126.56 | 5.4963 | 11121.4017
Oficial Electrico | 1 | 57791.8 | 98246.06 | 5.4963 | 17874.945
SUBTOTAL |  |  |  |  | 28996.3466
IV. TRANSPORTE
Descripción | Unidad | Tarifa/Día | Volumen/Rdto | Distancia (Km) | Valor Parcial
0
SUBTOTAL |  |  |  |  | 0
C. DIRECTO |  |  |  |  | 115370
A.I.U.
COSTO TOTAL
ANALISIS DE PRECIOS UNITARIOS
ITEM | Mantenimiento de Bombas de 25 Hp
UNIDAD | UN
I. MATERIALES
Descripción | Unidad | V. Unitario | Cantidad | Desperdicio | Valor Parcial
0
0
SUBTOTAL |  |  |  |  | 0
II. EQUIPOS
Descripción |  |  | Tarifa/Hora | Rendimiento | Valor Parcial
Herramientas menores |  |  |  |  | 230952.3992
SUBTOTAL |  |  |  |  | 230952.3992
III. MANO DE OBRA
Descripción | Cant. | Honorarios | Honorarios + 70% Prestaciones | Rendimiento | Valor Parcial
Ayudantes | 1 | 32688 | 55569.6 | 0.031367 | 1771612.4244
Oficial | 1 | 52538 | 89314.6 | 0.031367 | 2847435.559
SUBTOTAL |  |  |  |  | 4619047.9834
IV. TRANSPORTE
Descripción | Unidad | Tarifa/Día | Volumen/Rdto | Distancia (Km) | Valor Parcial
0
SUBTOTAL |  |  |  |  | 0
C. DIRECTO |  |  |  |  | 4850000
A.I.U.
COSTO TOTAL
ANALISIS DE PRECIOS UNITARIOS
ITEM | Suministro e Instalacion de Nuevo Gabinete Principal Manejo de Cuarto de Bombas, Inlcuye desmontaje del existente
UNIDAD | UN
I. MATERIALES
Descripción | Unidad | V. Unitario | Cantidad | Desperdicio | Valor Parcial
Gabinete Principal de Cuarto de Bombas | UN | 44709053 | 1 |  | 44709053
SUBTOTAL |  |  |  |  | 44709053
II. EQUIPOS
Descripción |  |  | Tarifa/Hora | Rendimiento | Valor Parcial
Herramientas menores |  |  |  |  | 241473.6667
SUBTOTAL |  |  |  |  | 241473.6667
III. MANO DE OBRA
Descripción | Cant. | Honorarios | Honorarios + 70% Prestaciones | Rendimiento | Valor Parcial
Ayudantes | 1 | 32688 | 55569.6 | 0.03 | 1852320
Oficial | 1 | 52538 | 89314.6 | 0.03 | 2977153.3333
SUBTOTAL |  |  |  |  | 4829473.3333
IV. TRANSPORTE
Descripción | Unidad | Tarifa/Día | Volumen/Rdto | Distancia (Km) | Valor Parcial
SUBTOTAL |  |  |  |  | 0
C. DIRECTO |  |  |  |  | 49780000
A.I.U.
COSTO TOTAL
ANALISIS DE PRECIOS UNITARIOS
ITEM | Mantenimiento de Bandeja Galvanizada en el Cuarto de Bomba
UNIDAD | ML
I. MATERIALES
Descripción | Unidad | V. Unitario | Cantidad | Desperdicio | Valor Parcial
Mantenimiento de Bandeja Galvanizada Cuarto Bombas, Incluye Ajuste de esta, soportes y Cambio de Tramos Averiados | ML | 195420 | 1 | 5% | 205191
SUBTOTAL |  |  |  |  | 205191
II. EQUIPOS
Descripción |  |  | Tarifa/Hora | Rendimiento | Valor Parcial
Herramientas menores |  |  |  |  | 2411.3608
SUBTOTAL |  |  |  |  | 2411.3608
III. MANO DE OBRA
Descripción | Cant. | Honorarios | Honorarios + 70% Prestaciones | Rendimiento | Valor Parcial
Ayudantes | 1 | 32688 | 55569.6 | 3.0042 | 18497.3038
Oficial | 1 | 52538 | 89314.6 | 3.0042 | 29729.9115
SUBTOTAL |  |  |  |  | 48227.2152
IV. TRANSPORTE
Descripción | Unidad | Tarifa/Día | Volumen/Rdto | Distancia (Km) | Valor Parcial
SUBTOTAL |  |  |  |  | 0
C. DIRECTO |  |  |  |  | 255830
A.I.U.
COSTO TOTAL
ANALISIS DE PRECIOS UNITARIOS
ITEM | Suministro e Instalacion de de Tuberia EMT de 1-1/2" , Incluye desmonte de tuberia Conduit Existente
UNIDAD | ML
I. MATERIALES
Descripción | Unidad | V. Unitario | Cantidad | Desperdicio | Valor Parcial
Tubo EMT DE 1-1/2 | ML | 56395 | 1 | 5% | 59214.75
Acessorios EMT 1-1/2" | UN | 48970 | 0.5 | 5% | 25709.25
SUBTOTAL |  |  |  |  | 84924
II. EQUIPOS
Descripción |  |  | Tarifa/Hora | Rendimiento | Valor Parcial
Herramientas menores |  |  |  |  | 1449.7989
SUBTOTAL |  |  |  |  | 1449.7989
III. MANO DE OBRA
Descripción | Cant. | Honorarios | Honorarios + 70% Prestaciones | Rendimiento | Valor Parcial
Ayudantes | 1 | 32688 | 55569.6 | 4.9967 | 11121.26
Oficial | 1 | 52538 | 89314.6 | 4.9967 | 17874.7173
SUBTOTAL |  |  |  |  | 28995.9773
IV. TRANSPORTE
Descripción | Unidad | Tarifa/Día | Volumen/Rdto | Distancia (Km) | Valor Parcial
SUBTOTAL |  |  |  |  | 0
C. DIRECTO |  |  |  |  | 115370
A.I.U.
COSTO TOTAL
ANALISIS DE PRECIOS UNITARIOS
ITEM | Mantenimiento de Bombas de 25 Hp
UNIDAD | UN
I. MATERIALES
Descripción | Unidad | V. Unitario | Cantidad | Desperdicio | Valor Parcial
0
SUBTOTAL |  |  |  |  | 0
II. EQUIPOS
Descripción |  |  | Tarifa/Hora | Rendimiento | Valor Parcial
Herramientas menores |  |  |  |  | 230952.3992
SUBTOTAL |  |  |  |  | 230952.3992
III. MANO DE OBRA
Descripción | Cant. | Honorarios | Honorarios + 70% Prestaciones | Rendimiento | Valor Parcial
Ayudantes | 1 | 32688 | 55569.6 | 0.031367 | 1771612.4244
Oficial | 1 | 52538 | 89314.6 | 0.031367 | 2847435.559
SUBTOTAL |  |  |  |  | 4619047.9834
IV. TRANSPORTE
Descripción | Unidad | Tarifa/Día | Volumen/Rdto | Distancia (Km) | Valor Parcial
SUBTOTAL |  |  |  |  | 0
C. DIRECTO |  |  |  |  | 4850000
A.I.U.
COSTO TOTAL
ANALISIS DE PRECIOS UNITARIOS
ITEM | Mezcla Densa en Caliente tipo MDC-25, Incluye suministro, transporte, extendida y compactada del material, e=6 cms
UNIDAD | M2
I. MATERIALES
Descripción | Unidad | V. Unitario | Cantidad | Desperdicio | Valor Parcial
Mezcla Densa en Caliente | M3 | 575000 | 0.0738 | 5% | 44556.75
Agua | Lt | 12 | 15 | 5% | 189
SUBTOTAL |  |  |  |  | 44745.75
II. EQUIPOS
Descripción |  |  | Tarifa/Hora | Rendimiento | Valor Parcial
Herramientas menores |  |  |  |  | 510
Compactador Neumatico |  |  | 110000 | 208.3333 | 528
Carrotanque |  |  | 63500 | 208.3333 | 304.8
Compactador |  |  | 100000 | 208.3333 | 480
Retrocargador |  |  | 85000 | 416.6667 | 204
Terminadora de Asfalto |  |  | 485000 | 416.6667 | 1164
SUBTOTAL |  |  |  |  | 3190.8
III. MANO DE OBRA
Descripción | Cant. | Honorarios | Honorarios + 70% Prestaciones | Rendimiento | Valor Parcial
Ayudantes | 5 | 32688 | 55569.6 | 416.6667 | 666.8352
Oficial | 3 | 52538 | 89314.6 | 416.6667 | 643.0651
SUBTOTAL |  |  |  |  | 1309.9003
IV. TRANSPORTE
Descripción | Unidad | Tarifa/Día | Volumen/Rdto | Distancia (Km) | Valor Parcial
Volqueta | m3 | 1000 | 0.0738 | 110 | 8118
SUBTOTAL |  |  |  |  | 8118
C. DIRECTO |  |  |  |  | 57364
A.I.U.
COSTO TOTAL
ANALISIS DE PRECIOS UNITARIOS
ITEM | Suministtro e Instalacion de Recubrimiento Para Pista Atletica 14 mm
UNIDAD | M2
I. MATERIALES
Descripción | Unidad | V. Unitario | Cantidad | Desperdicio | Valor Parcial
Recubrimiento Para Pista Atletica de 14 mm | M2 | 146250 | 1 | 5% | 153562.5
SUBTOTAL |  |  |  |  | 153562.5
II. EQUIPOS
Descripción |  |  | Tarifa/Hora | Rendimiento | Valor Parcial
Herramientas menores |  |  |  |  | 765
Compactador Neumatico |  |  | 150000 | 25 | 6000
Carrotanque |  |  | 63500 | 25 | 2540
Compactador |  |  | 100000 | 10 | 10000
Retrocargador |  |  | 85000 | 25 | 3400
Cargador |  |  | 180000 | 30 | 6000
SUBTOTAL |  |  |  |  | 28705
III. MANO DE OBRA
Descripción | Cant. | Honorarios | Honorarios + 70% Prestaciones | Rendimiento | Valor Parcial
Ayudantes | 5 | 32688 | 55569.6 | 10 | 27784.8
Oficial | 2 | 52538 | 89314.6 | 10 | 17862.92
SUBTOTAL |  |  |  |  | 45647.72
IV. TRANSPORTE
Descripción | Unidad | Tarifa/Día | Volumen/Rdto | Distancia (Km) | Valor Parcial
Volqueta | GB |  |  |  | 64000
SUBTOTAL |  |  |  |  | 64000
C. DIRECTO |  |  |  |  | 291915
A.I.U.
COSTO TOTAL
ANALISIS DE PRECIOS UNITARIOS
ITEM | Salida de datos y potencia para cámaras garantizando grabación en borde en caso de pérdida de red, incluye tubería IMC, accesorios antivandálicos según diseño.
UNIDAD | UN
I. MATERIALES
Descripción | Unidad | V. Unitario | Cantidad | Desperdicio | Valor Parcial
Tubo IMC de 1" | ML | 26000 | 3.5 | 500% | 546000
Union IMC de 1" | UN | 46250 | 5 |  | 231250
Curva IMC de 1" | UN | 72500 | 5 |  | 362500
Caja Octogonal de 4 x 2 | UN | 10500 | 5 |  | 52500
Cinta aislante | UN | 22000 | 2 | 5% | 46200
Cable de Datos | ML | 10250 | 30 | 5% | 322875
SUBTOTAL |  |  |  |  | 1561325
II. EQUIPOS
Descripción |  |  | Tarifa/Hora | Rendimiento | Valor Parcial
Herramientas menores |  |  |  |  | 26936.3389
SUBTOTAL |  |  |  |  | 26936.3389
III. MANO DE OBRA
Descripción | Cant. | Honorarios | Honorarios + 70% Prestaciones | Rendimiento | Valor Parcial
Ayudantes Electrico | 1 | 35956.8 | 61126.56 | 0.29583 | 206625.9228
Oficial Electrico | 1 | 57791.8 | 98246.06 | 0.29583 | 332100.8545
SUBTOTAL |  |  |  |  | 538726.7774
IV. TRANSPORTE
Descripción | Unidad | Tarifa/Día | Volumen/Rdto | Distancia (Km) | Valor Parcial
0
SUBTOTAL |  |  |  |  | 0
C. DIRECTO |  |  |  |  | 2126988
A.I.U.
COSTO TOTAL
ANALISIS DE PRECIOS UNITARIOS
ITEM | Salida de datos para periféricos y controladoras incluye tubería IMC, accesorios antivandálicos según diseño.
UNIDAD | UN
I. MATERIALES
Descripción | Unidad | V. Unitario | Cantidad | Desperdicio | Valor Parcial
Tubo IMC de 1" | ML | 26000 | 2.5 | 500% | 390000
Union IMC de 1" | UN | 46250 | 3 |  | 138750
Curva IMC de 1" | UN | 72500 | 3 |  | 217500
Caja Octogonal de 4 x 2 | UN | 10500 | 3 |  | 31500
Cinta aislante | UN | 22000 | 1.5 | 5% | 34650
Cable de Datos | ML | 10250 | 17 | 5% | 182962.5
SUBTOTAL |  |  |  |  | 995362.5
II. EQUIPOS
Descripción |  |  | Tarifa/Hora | Rendimiento | Valor Parcial
Herramientas menores |  |  |  |  | 17056.0356
SUBTOTAL |  |  |  |  | 17056.0356
III. MANO DE OBRA
Descripción | Cant. | Honorarios | Honorarios + 70% Prestaciones | Rendimiento | Valor Parcial
Ayudantes Electrico | 1 | 35956.8 | 61126.56 | 0.4672 | 130835.1188
Oficial Electrico | 1 | 57791.8 | 98246.06 | 0.4672 | 210285.5932
SUBTOTAL |  |  |  |  | 341120.712
IV. TRANSPORTE
Descripción | Unidad | Tarifa/Día | Volumen/Rdto | Distancia (Km) | Valor Parcial
0
SUBTOTAL |  |  |  |  | 0
C. DIRECTO |  |  |  |  | 1353539
A.I.U.
COSTO TOTAL
ANALISIS DE PRECIOS UNITARIOS
ITEM | Interconexión en fibra óptica
UNIDAD | UN
I. MATERIALES
Descripción | Unidad | V. Unitario | Cantidad | Desperdicio | Valor Parcial
Fibra Optica | ML | 155850 | 11 | 500% | 10286100
Accesorios Para Conectar Fibra Optica | UN | 3857000 | 1 |  | 3857000
SUBTOTAL |  |  |  |  | 14143100
II. EQUIPOS
Descripción |  |  | Tarifa/Hora | Rendimiento | Valor Parcial
Herramientas menores |  |  |  |  | 155215.5744
SUBTOTAL |  |  |  |  | 155215.5744
III. MANO DE OBRA
Descripción | Cant. | Honorarios | Honorarios + 70% Prestaciones | Rendimiento | Valor Parcial
Ayudantes Electrico | 1 | 35956.8 | 61126.56 | 0.051339 | 1190642.9249
Oficial Electrico | 1 | 57791.8 | 98246.06 | 0.051339 | 1913668.5631
SUBTOTAL |  |  |  |  | 3104311.488
IV. TRANSPORTE
Descripción | Unidad | Tarifa/Día | Volumen/Rdto | Distancia (Km) | Valor Parcial
0
SUBTOTAL |  |  |  |  | 0
C. DIRECTO |  |  |  |  | 17402627
A.I.U.
COSTO TOTAL
ANALISIS DE PRECIOS UNITARIOS
ITEM | Suministro e instalacion Switch core tipo A incluye módulos SFP, layer 3
UNIDAD | UN
I. MATERIALES
Descripción | Unidad | V. Unitario | Cantidad | Desperdicio | Valor Parcial
Switch core tipo A incluye módulos SFP, layer 3 | UN | 29990844 | 1 |  | 29990844
SUBTOTAL |  |  |  |  | 29990844
II. EQUIPOS
Descripción |  |  | Tarifa/Hora | Rendimiento | Valor Parcial
Herramientas menores |  |  |  |  | 177080.6889
SUBTOTAL |  |  |  |  | 177080.6889
III. MANO DE OBRA
Descripción | Cant. | Honorarios | Honorarios + 70% Prestaciones | Rendimiento | Valor Parcial
Ayudantes Electrico | 1 | 35956.8 | 61126.56 | 0.045 | 1358368
Oficial Electrico | 1 | 57791.8 | 98246.06 | 0.045 | 2183245.7778
SUBTOTAL |  |  |  |  | 3541613.7778
IV. TRANSPORTE
Descripción | Unidad | Tarifa/Día | Volumen/Rdto | Distancia (Km) | Valor Parcial
0
SUBTOTAL |  |  |  |  | 0
C. DIRECTO |  |  |  |  | 33709538
A.I.U.
COSTO TOTAL
ANALISIS DE PRECIOS UNITARIOS
ITEM | Suministro e instalacion Switch core tipo B incluye módulos SFP, layer 3
UNIDAD | UN
I. MATERIALES
Descripción | Unidad | V. Unitario | Cantidad | Desperdicio | Valor Parcial
Switch core tipo B incluye módulos SFP, layer 3 | UN | 11282477 | 1 |  | 11282477
SUBTOTAL |  |  |  |  | 11282477
II. EQUIPOS
Descripción |  |  | Tarifa/Hora | Rendimiento | Valor Parcial
Herramientas menores |  |  |  |  | 99607.8875
SUBTOTAL |  |  |  |  | 99607.8875
III. MANO DE OBRA
Descripción | Cant. | Honorarios | Honorarios + 70% Prestaciones | Rendimiento | Valor Parcial
Ayudantes Electrico | 1 | 35956.8 | 61126.56 | 0.08 | 764082
Oficial Electrico | 1 | 57791.8 | 98246.06 | 0.08 | 1228075.75
SUBTOTAL |  |  |  |  | 1992157.75
IV. TRANSPORTE
Descripción | Unidad | Tarifa/Día | Volumen/Rdto | Distancia (Km) | Valor Parcial
0
SUBTOTAL |  |  |  |  | 0
C. DIRECTO |  |  |  |  | 13374243
A.I.U.
COSTO TOTAL
ANALISIS DE PRECIOS UNITARIOS
ITEM | Suministro e instalacion Switch core tipo C incluye módulos SFP, layer 3
UNIDAD | UN
I. MATERIALES
Descripción | Unidad | V. Unitario | Cantidad | Desperdicio | Valor Parcial
Switch core tipo C incluye módulos SFP, layer 3 | UN | 7339033 | 1 |  | 7339033
SUBTOTAL |  |  |  |  | 7339033
II. EQUIPOS
Descripción |  |  | Tarifa/Hora | Rendimiento | Valor Parcial
Herramientas menores |  |  |  |  | 66405.2583
SUBTOTAL |  |  |  |  | 66405.2583
III. MANO DE OBRA
Descripción | Cant. | Honorarios | Honorarios + 70% Prestaciones | Rendimiento | Valor Parcial
Ayudantes Electrico | 1 | 35956.8 | 61126.56 | 0.12 | 509388
Oficial Electrico | 1 | 57791.8 | 98246.06 | 0.12 | 818717.1667
SUBTOTAL |  |  |  |  | 1328105.1667
IV. TRANSPORTE
Descripción | Unidad | Tarifa/Día | Volumen/Rdto | Distancia (Km) | Valor Parcial
0
SUBTOTAL |  |  |  |  | 0
C. DIRECTO |  |  |  |  | 8733543
A.I.U.
COSTO TOTAL
ANALISIS DE PRECIOS UNITARIOS
ITEM | Obras Civiles para soportería de talanqueras y torniquetes.
UNIDAD | UN
I. MATERIALES
Descripción | Unidad | V. Unitario | Cantidad | Desperdicio | Valor Parcial
Concreto de 3,000 psi Premezclado | M3 | 408050 | 2.5 | 5% | 1071131.25
Acero de Refuerzo de 60,000 psi | KG | 4300 | 80 | 5% | 361200
Alambre Negro | KG | 4700 | 15 | 5% | 74025
SUBTOTAL |  |  |  |  | 1506356.25
II. EQUIPOS
Descripción |  |  | Tarifa/Hora | Rendimiento | Valor Parcial
Herramientas menores |  |  |  |  | 15742.2781
SUBTOTAL |  |  |  |  | 15742.2781
III. MANO DE OBRA
Descripción | Cant. | Honorarios | Honorarios + 70% Prestaciones | Rendimiento | Valor Parcial
Ayudantes Electrico | 1 | 35956.8 | 61126.56 | 0.50619 | 120757.4186
Oficial Electrico | 1 | 57791.8 | 98246.06 | 0.50619 | 194088.1442
SUBTOTAL |  |  |  |  | 314845.5629
IV. TRANSPORTE
Descripción | Unidad | Tarifa/Día | Volumen/Rdto | Distancia (Km) | Valor Parcial
0
SUBTOTAL |  |  |  |  | 0
C. DIRECTO |  |  |  |  | 1836944
A.I.U.
COSTO TOTAL
ANALISIS DE PRECIOS UNITARIOS
ITEM | Sistema portable de medición de temperatura compuesto por trípode, cámara, blackbody, fuente, extensión, switch y sistema visualización local y remota.
UNIDAD | UN
I. MATERIALES
Descripción | Unidad | V. Unitario | Cantidad | Desperdicio | Valor Parcial
Sistema portable de medición de temperatura compuesto por trípode, cámara, blackbody, fuente, extensión, switch y sistema visualización local y remota. | UN | 41111085 | 1 |  | 41111085
0
0
SUBTOTAL |  |  |  |  | 41111085
II. EQUIPOS
Descripción |  |  | Tarifa/Hora | Rendimiento | Valor Parcial
Herramientas menores |  |  |  |  | 159372.62
SUBTOTAL |  |  |  |  | 159372.62
III. MANO DE OBRA
Descripción | Cant. | Honorarios | Honorarios + 70% Prestaciones | Rendimiento | Valor Parcial
Ayudantes Electrico | 1 | 35956.8 | 61126.56 | 0.05 | 1222531.2
Oficial Electrico | 1 | 57791.8 | 98246.06 | 0.05 | 1964921.2
SUBTOTAL |  |  |  |  | 3187452.4
IV. TRANSPORTE
Descripción | Unidad | Tarifa/Día | Volumen/Rdto | Distancia (Km) | Valor Parcial
0
SUBTOTAL |  |  |  |  | 0
C. DIRECTO |  |  |  |  | 44457910
A.I.U.
COSTO TOTAL
ANALISIS DE PRECIOS UNITARIOS
ITEM | Sistema portable de medición de temperatura compuesto por trípode, cámara, blackbody, fuente, extensión, switch y sistema visualización local y remota.
UNIDAD | UN
I. MATERIALES
Descripción | Unidad | V. Unitario | Cantidad | Desperdicio | Valor Parcial
Sistema portable de medición de temperatura compuesto por trípode, cámara, blackbody, fuente, extensión, switch y sistema visualización local y remota. | UN | 41111085 | 1 |  | 41111085
0
0
SUBTOTAL |  |  |  |  | 41111085
II. EQUIPOS
Descripción |  |  | Tarifa/Hora | Rendimiento | Valor Parcial
Herramientas menores |  |  |  |  | 159372.62
SUBTOTAL |  |  |  |  | 159372.62
III. MANO DE OBRA
Descripción | Cant. | Honorarios | Honorarios + 70% Prestaciones | Rendimiento | Valor Parcial
Ayudantes Electrico | 1 | 35956.8 | 61126.56 | 0.05 | 1222531.2
Oficial Electrico | 1 | 57791.8 | 98246.06 | 0.05 | 1964921.2
SUBTOTAL |  |  |  |  | 3187452.4
IV. TRANSPORTE
Descripción | Unidad | Tarifa/Día | Volumen/Rdto | Distancia (Km) | Valor Parcial
0
SUBTOTAL |  |  |  |  | 0
C. DIRECTO |  |  |  |  | 44457910
A.I.U.
COSTO TOTAL
ANALISIS DE PRECIOS UNITARIOS
ITEM | Cámara 2 Mpx IP66, IK10, alarma de detección de golpes, 120 dB WDR, H.265, lente 2.7-13.5mm, IR 40 metros, PoE, incluye memoria SD para grabación en borde.
UNIDAD | UN
I. MATERIALES
Descripción | Unidad | V. Unitario | Cantidad | Desperdicio | Valor Parcial
Cámara 2 Mpx IP66, IK10, alarma de detección de golpes, 120 dB WDR, H.265, lente 2.7-13.5mm, IR 40 metros, PoE, incluye memoria SD para grabación en borde. | UN | 4082897 | 1 |  | 4082897
0
0
SUBTOTAL |  |  |  |  | 4082897
II. EQUIPOS
Descripción |  |  | Tarifa/Hora | Rendimiento | Valor Parcial
Herramientas menores |  |  |  |  | 26562.1033
SUBTOTAL |  |  |  |  | 26562.1033
III. MANO DE OBRA
Descripción | Cant. | Honorarios | Honorarios + 70% Prestaciones | Rendimiento | Valor Parcial
Ayudantes Electrico | 1 | 35956.8 | 61126.56 | 0.3 | 203755.2
Oficial Electrico | 1 | 57791.8 | 98246.06 | 0.3 | 327486.8667
SUBTOTAL |  |  |  |  | 531242.0667
IV. TRANSPORTE
Descripción | Unidad | Tarifa/Día | Volumen/Rdto | Distancia (Km) | Valor Parcial
0
SUBTOTAL |  |  |  |  | 0
C. DIRECTO |  |  |  |  | 4640701
A.I.U.
COSTO TOTAL
ANALISIS DE PRECIOS UNITARIOS
ITEM | Licencias VMS Alto nivel de ciframiento y seguridad (HTTPS) de acceso a los usuarios web y mobile, encripción bidireccional, firma digital, función de mapas, integración con directorio activo, bookmarks, grabación en borde, aceleración de hardware en video decoding, Renovación periódica y automática de claves de las cámaras del sistema acorde con las políticas de ciber-Seguridad.
UNIDAD | UN
I. MATERIALES
Descripción | Unidad | V. Unitario | Cantidad | Desperdicio | Valor Parcial
Licencias VMS Alto nivel de ciframiento y seguridad (HTTPS) de acceso a los usuarios web y mobile, encripción bidireccional, firma digital, función de mapas, integración con directorio activo, bookmarks, grabación en borde, aceleración de hardware en video decoding, Renovación periódica y automática de claves de las cámaras del sistema acorde con las políticas de ciber-Seguridad. | UN | 919787 | 1 |  | 919787
0
0
SUBTOTAL |  |  |  |  | 919787
II. EQUIPOS
Descripción |  |  | Tarifa/Hora | Rendimiento | Valor Parcial
Herramientas menores |  |  |  |  | 17708.3333
SUBTOTAL |  |  |  |  | 17708.3333
III. MANO DE OBRA
Descripción | Cant. | Honorarios | Honorarios + 70% Prestaciones | Rendimiento | Valor Parcial
Ingeniero | 1 | 165000 | 280500 | 1.2 | 233750
Auxiliar de Ingenieria | 1 | 85000 | 144500 | 1.2 | 120416.6667
SUBTOTAL |  |  |  |  | 354166.6667
IV. TRANSPORTE
Descripción | Unidad | Tarifa/Día | Volumen/Rdto | Distancia (Km) | Valor Parcial
0
SUBTOTAL |  |  |  |  | 0
C. DIRECTO |  |  |  |  | 1291662
A.I.U.
COSTO TOTAL
ANALISIS DE PRECIOS UNITARIOS
ITEM | Licencia de integración con control de acceso
UNIDAD | UN
I. MATERIALES
Descripción | Unidad | V. Unitario | Cantidad | Desperdicio | Valor Parcial
Licencia de integración con control de acceso | UN | 11750252 | 1 |  | 11750252
0
0
SUBTOTAL |  |  |  |  | 11750252
II. EQUIPOS
Descripción |  |  | Tarifa/Hora | Rendimiento | Valor Parcial
Herramientas menores |  |  |  |  | 177083.3333
SUBTOTAL |  |  |  |  | 177083.3333
III. MANO DE OBRA
Descripción | Cant. | Honorarios | Honorarios + 70% Prestaciones | Rendimiento | Valor Parcial
Ingeniero | 1 | 165000 | 280500 | 0.12 | 2337500
Auxiliar de Ingenieria | 1 | 85000 | 144500 | 0.12 | 1204166.6667
SUBTOTAL |  |  |  |  | 3541666.6667
IV. TRANSPORTE
Descripción | Unidad | Tarifa/Día | Volumen/Rdto | Distancia (Km) | Valor Parcial
0
SUBTOTAL |  |  |  |  | 0
C. DIRECTO |  |  |  |  | 15469002
A.I.U.
COSTO TOTAL
ANALISIS DE PRECIOS UNITARIOS
ITEM | Estaciones de trabajo alto rendimiento control videowall
UNIDAD | UN
I. MATERIALES
Descripción | Unidad | V. Unitario | Cantidad | Desperdicio | Valor Parcial
Estaciones de trabajo alto rendimiento control videowall | UN | 11531512 | 1 |  | 11531512
0
0
SUBTOTAL |  |  |  |  | 11531512
II. EQUIPOS
Descripción |  |  | Tarifa/Hora | Rendimiento | Valor Parcial
Herramientas menores |  |  |  |  | 113837.5857
SUBTOTAL |  |  |  |  | 113837.5857
III. MANO DE OBRA
Descripción | Cant. | Honorarios | Honorarios + 70% Prestaciones | Rendimiento | Valor Parcial
Ayudantes Electrico | 1 | 35956.8 | 61126.56 | 0.07 | 873236.5714
Oficial Electrico | 1 | 57791.8 | 98246.06 | 0.07 | 1403515.1429
SUBTOTAL |  |  |  |  | 2276751.7143
IV. TRANSPORTE
Descripción | Unidad | Tarifa/Día | Volumen/Rdto | Distancia (Km) | Valor Parcial
0
SUBTOTAL |  |  |  |  | 0
C. DIRECTO |  |  |  |  | 13922101
A.I.U.
COSTO TOTAL
ANALISIS DE PRECIOS UNITARIOS
ITEM | Periféricos y Accesorios (cables HDMI)
UNIDAD | UN
I. MATERIALES
Descripción | Unidad | V. Unitario | Cantidad | Desperdicio | Valor Parcial
Periféricos y Accesorios (cables HDMI) | UN | 1554328 | 1 |  | 1554328
0
0
SUBTOTAL |  |  |  |  | 1554328
II. EQUIPOS
Descripción |  |  | Tarifa/Hora | Rendimiento | Valor Parcial
Herramientas menores |  |  |  |  | 8854.0344
SUBTOTAL |  |  |  |  | 8854.0344
III. MANO DE OBRA
Descripción | Cant. | Honorarios | Honorarios + 70% Prestaciones | Rendimiento | Valor Parcial
Ayudantes Electrico | 1 | 35956.8 | 61126.56 | 0.9 | 67918.4
Oficial Electrico | 1 | 57791.8 | 98246.06 | 0.9 | 109162.2889
SUBTOTAL |  |  |  |  | 177080.6889
IV. TRANSPORTE
Descripción | Unidad | Tarifa/Día | Volumen/Rdto | Distancia (Km) | Valor Parcial
0
SUBTOTAL |  |  |  |  | 0
C. DIRECTO |  |  |  |  | 1740263
A.I.U.
COSTO TOTAL
ANALISIS DE PRECIOS UNITARIOS
ITEM | Mano de obra sistema CCTV IP
UNIDAD | UN
I. MATERIALES
Descripción | Unidad | V. Unitario | Cantidad | Desperdicio | Valor Parcial
0
0
0
SUBTOTAL |  |  |  |  | 0
II. EQUIPOS
Descripción |  |  | Tarifa/Hora | Rendimiento | Valor Parcial
Herramientas menores |  |  |  |  | 1749470.4518
SUBTOTAL |  |  |  |  | 1749470.4518
III. MANO DE OBRA
Descripción | Cant. | Honorarios | Honorarios + 70% Prestaciones | Rendimiento | Valor Parcial
Ayudantes Electrico | 5 | 35956.8 | 61126.56 | 0.018956 | 16123542.0338
Oficial Electrico | 2 | 57791.8 | 98246.06 | 0.018956 | 10365867.0016
Ingeniero | 1 | 165000 | 280500 | 0.05 | 5610000
Auxiliar de Ingenieria | 1 | 85000 | 144500 | 0.05 | 2890000
SUBTOTAL |  |  |  |  | 34989409.0354
IV. TRANSPORTE
Descripción | Unidad | Tarifa/Día | Volumen/Rdto | Distancia (Km) | Valor Parcial
0
SUBTOTAL |  |  |  |  | 0
C. DIRECTO |  |  |  |  | 36738879
A.I.U.
COSTO TOTAL
ANALISIS DE PRECIOS UNITARIOS
ITEM | Controlador OSDP y Wiegand 4 lectores, encriptación AES 256 embebida, Certificaciones UL294, UL 1076, FCC Part 15 Class A, EN 55022, EN 55024, EN 50130-4, EN 60950-1 EM/EMC y EL 2043, incluye fuente de alimentación supervisada 75W con cargador de baterías, enclosure con tamper y baterías.
UNIDAD | UN
I. MATERIALES
Descripción | Unidad | V. Unitario | Cantidad | Desperdicio | Valor Parcial
Controlador OSDP y Wiegand 4 lectores, encriptación AES 256 embebida, Certificaciones UL294, UL 1076, FCC Part 15 Class A, EN 55022, EN 55024, EN 50130-4, EN 60950-1 EM/EMC y EL 2043, incluye fuente de alimentación supervisada 75W con cargador de baterías, enclosure con tamper y baterías. | UN | 8056780 | 1 |  | 8056780
0
0
SUBTOTAL |  |  |  |  | 8056780
II. EQUIPOS
Descripción |  |  | Tarifa/Hora | Rendimiento | Valor Parcial
Herramientas menores |  |  |  |  | 50212.492
SUBTOTAL |  |  |  |  | 50212.492
III. MANO DE OBRA
Descripción | Cant. | Honorarios | Honorarios + 70% Prestaciones | Rendimiento | Valor Parcial
Ayudantes Electrico | 5 | 35956.8 | 61126.56 | 0.5 | 611265.6
Oficial Electrico | 2 | 57791.8 | 98246.06 | 0.5 | 392984.24
SUBTOTAL |  |  |  |  | 1004249.84
IV. TRANSPORTE
Descripción | Unidad | Tarifa/Día | Volumen/Rdto | Distancia (Km) | Valor Parcial
0
SUBTOTAL |  |  |  |  | 0
C. DIRECTO |  |  |  |  | 9111242
A.I.U.
COSTO TOTAL
ANALISIS DE PRECIOS UNITARIOS
ITEM | Lectores de proximidad OSDP/Wiegand, Mobile Bluetooh, SEOS.
UNIDAD | UN
I. MATERIALES
Descripción | Unidad | V. Unitario | Cantidad | Desperdicio | Valor Parcial
Lectores de proximidad OSDP/Wiegand, Mobile Bluetooh, SEOS. | UN | 676869 | 1 |  | 676869
0
0
SUBTOTAL |  |  |  |  | 676869
II. EQUIPOS
Descripción |  |  | Tarifa/Hora | Rendimiento | Valor Parcial
Herramientas menores |  |  |  |  | 3862.4994
SUBTOTAL |  |  |  |  | 3862.4994
III. MANO DE OBRA
Descripción | Cant. | Honorarios | Honorarios + 70% Prestaciones | Rendimiento | Valor Parcial
Ayudantes Electrico | 5 | 35956.8 | 61126.56 | 6.5 | 47020.4308
Oficial Electrico | 2 | 57791.8 | 98246.06 | 6.5 | 30229.5569
SUBTOTAL |  |  |  |  | 77249.9877
IV. TRANSPORTE
Descripción | Unidad | Tarifa/Día | Volumen/Rdto | Distancia (Km) | Valor Parcial
0
SUBTOTAL |  |  |  |  | 0
C. DIRECTO |  |  |  |  | 757981
A.I.U.
COSTO TOTAL
ANALISIS DE PRECIOS UNITARIOS
ITEM | Tarjeta inteligente MIFARE Plus 2K, SEOS, imprimible ISO.
UNIDAD | UN
I. MATERIALES
Descripción | Unidad | V. Unitario | Cantidad | Desperdicio | Valor Parcial
Tarjeta inteligente MIFARE Plus 2K, SEOS, imprimible ISO. | UN | 20009 | 1 |  | 20009
0
0
SUBTOTAL |  |  |  |  | 20009
II. EQUIPOS
Descripción |  |  | Tarifa/Hora | Rendimiento | Valor Parcial
Herramientas menores |  |  |  |  | 152.1591
SUBTOTAL |  |  |  |  | 152.1591
III. MANO DE OBRA
Descripción | Cant. | Honorarios | Honorarios + 70% Prestaciones | Rendimiento | Valor Parcial
Ayudantes Electrico | 5 | 35956.8 | 61126.56 | 165 | 1852.32
Oficial Electrico | 2 | 57791.8 | 98246.06 | 165 | 1190.8613
SUBTOTAL |  |  |  |  | 3043.1813
IV. TRANSPORTE
Descripción | Unidad | Tarifa/Día | Volumen/Rdto | Distancia (Km) | Valor Parcial
0
SUBTOTAL |  |  |  |  | 0
C. DIRECTO |  |  |  |  | 23204
A.I.U.
COSTO TOTAL
ANALISIS DE PRECIOS UNITARIOS
ITEM | Licenciamiento control de acceso con capacidad mínima para 64 lectores y 40.000 cardholders, integración con portal de credenciales móviles, SQL server standard procesador de 4 core, software de visitantes integrado.
UNIDAD | UN
I. MATERIALES
Descripción | Unidad | V. Unitario | Cantidad | Desperdicio | Valor Parcial
Licenciamiento control de acceso con capacidad mínima para 64 lectores y 40.000 cardholders, integración con portal de credenciales móviles, SQL server standard procesador de 4 core, software de visitantes integrado. | UN | 58200346 | 1 |  | 58200346
0
0
SUBTOTAL |  |  |  |  | 58200346
II. EQUIPOS
Descripción |  |  | Tarifa/Hora | Rendimiento | Valor Parcial
Herramientas menores |  |  |  |  | 303571.4286
SUBTOTAL |  |  |  |  | 303571.4286
III. MANO DE OBRA
Descripción | Cant. | Honorarios | Honorarios + 70% Prestaciones | Rendimiento | Valor Parcial
Ingeniero | 1 | 165000 | 280500 | 0.07 | 4007142.8571
Auxiliar de Ingenieria | 1 | 85000 | 144500 | 0.07 | 2064285.7143
SUBTOTAL |  |  |  |  | 6071428.5714
IV. TRANSPORTE
Descripción | Unidad | Tarifa/Día | Volumen/Rdto | Distancia (Km) | Valor Parcial
0
SUBTOTAL |  |  |  |  | 0
C. DIRECTO |  |  |  |  | 64575346
A.I.U.
COSTO TOTAL
ANALISIS DE PRECIOS UNITARIOS
ITEM | Servidor de control de acceso
UNIDAD | UN
I. MATERIALES
Descripción | Unidad | V. Unitario | Cantidad | Desperdicio | Valor Parcial
Servidor de control de acceso | UN | 53508943 | 1 |  | 53508943
0
0
SUBTOTAL |  |  |  |  | 53508943
II. EQUIPOS
Descripción |  |  | Tarifa/Hora | Rendimiento | Valor Parcial
Herramientas menores |  |  |  |  | 398431.55
SUBTOTAL |  |  |  |  | 398431.55
III. MANO DE OBRA
Descripción | Cant. | Honorarios | Honorarios + 70% Prestaciones | Rendimiento | Valor Parcial
Ayudantes Electrico | 1 | 35956.8 | 61126.56 | 0.02 | 3056328
Oficial Electrico | 1 | 57791.8 | 98246.06 | 0.02 | 4912303
SUBTOTAL |  |  |  |  | 7968631
IV. TRANSPORTE
Descripción | Unidad | Tarifa/Día | Volumen/Rdto | Distancia (Km) | Valor Parcial
0
SUBTOTAL |  |  |  |  | 0
C. DIRECTO |  |  |  |  | 61876006
A.I.U.
COSTO TOTAL
ANALISIS DE PRECIOS UNITARIOS
ITEM | Enrolador de carnets conexión USB, lector RFID Mifare, Seos, incluye estación Pc de enrolamiento.
UNIDAD | UN
I. MATERIALES
Descripción | Unidad | V. Unitario | Cantidad | Desperdicio | Valor Parcial
Enrolador de carnets conexión USB, lector RFID Mifare, Seos, incluye estación Pc de enrolamiento. | UN | 1325363 | 1 |  | 1325363
0
0
SUBTOTAL |  |  |  |  | 1325363
II. EQUIPOS
Descripción |  |  | Tarifa/Hora | Rendimiento | Valor Parcial
Herramientas menores |  |  |  |  | 6129.7162
SUBTOTAL |  |  |  |  | 6129.7162
III. MANO DE OBRA
Descripción | Cant. | Honorarios | Honorarios + 70% Prestaciones | Rendimiento | Valor Parcial
Ayudantes Electrico | 1 | 35956.8 | 61126.56 | 1.3 | 47020.4308
Oficial Electrico | 1 | 57791.8 | 98246.06 | 1.3 | 75573.8923
SUBTOTAL |  |  |  |  | 122594.3231
IV. TRANSPORTE
Descripción | Unidad | Tarifa/Día | Volumen/Rdto | Distancia (Km) | Valor Parcial
0
SUBTOTAL |  |  |  |  | 0
C. DIRECTO |  |  |  |  | 1454087
A.I.U.
COSTO TOTAL
ANALISIS DE PRECIOS UNITARIOS
ITEM | Licencia de integración con Video Management System
UNIDAD | UN
I. MATERIALES
Descripción | Unidad | V. Unitario | Cantidad | Desperdicio | Valor Parcial
Licencia de integración con Video Management System | UN | 12696336 | 1 |  | 12696336
0
0
SUBTOTAL |  |  |  |  | 12696336
II. EQUIPOS
Descripción |  |  | Tarifa/Hora | Rendimiento | Valor Parcial
Herramientas menores |  |  |  |  | 106250
SUBTOTAL |  |  |  |  | 106250
III. MANO DE OBRA
Descripción | Cant. | Honorarios | Honorarios + 70% Prestaciones | Rendimiento | Valor Parcial
Ingeniero | 1 | 165000 | 280500 | 0.2 | 1402500
Auxiliar de Ingenieria | 1 | 85000 | 144500 | 0.2 | 722500
SUBTOTAL |  |  |  |  | 2125000
IV. TRANSPORTE
Descripción | Unidad | Tarifa/Día | Volumen/Rdto | Distancia (Km) | Valor Parcial
0
SUBTOTAL |  |  |  |  | 0
C. DIRECTO |  |  |  |  | 14927586
A.I.U.
COSTO TOTAL
ANALISIS DE PRECIOS UNITARIOS
ITEM | Licencia de integración con directorio activo de Windows.
UNIDAD | UN
I. MATERIALES
Descripción | Unidad | V. Unitario | Cantidad | Desperdicio | Valor Parcial
Licencia de integración con directorio activo de Windows. | UN | 16005466 | 1 |  | 16005466
0
0
SUBTOTAL |  |  |  |  | 16005466
II. EQUIPOS
Descripción |  |  | Tarifa/Hora | Rendimiento | Valor Parcial
Herramientas menores |  |  |  |  | 141666.6667
SUBTOTAL |  |  |  |  | 141666.6667
III. MANO DE OBRA
Descripción | Cant. | Honorarios | Honorarios + 70% Prestaciones | Rendimiento | Valor Parcial
Ingeniero | 1 | 165000 | 280500 | 0.15 | 1870000
Auxiliar de Ingenieria | 1 | 85000 | 144500 | 0.15 | 963333.3333
SUBTOTAL |  |  |  |  | 2833333.3333
IV. TRANSPORTE
Descripción | Unidad | Tarifa/Día | Volumen/Rdto | Distancia (Km) | Valor Parcial
0
SUBTOTAL |  |  |  |  | 0
C. DIRECTO |  |  |  |  | 18980466
A.I.U.
COSTO TOTAL
ANALISIS DE PRECIOS UNITARIOS
ITEM | Integración con base de datos de admisiones
UNIDAD | UN
I. MATERIALES
Descripción | Unidad | V. Unitario | Cantidad | Desperdicio | Valor Parcial
Integración con base de datos de admisiones | UN | 70888181 | 1 |  | 70888181
0
0
SUBTOTAL |  |  |  |  | 70888181
II. EQUIPOS
Descripción |  |  | Tarifa/Hora | Rendimiento | Valor Parcial
Herramientas menores |  |  |  |  | 307467.95
SUBTOTAL |  |  |  |  | 307467.95
III. MANO DE OBRA
Descripción | Cant. | Honorarios | Honorarios + 70% Prestaciones | Rendimiento | Valor Parcial
Ayudantes Electrico | 3 | 35956.8 | 61126.56 | 0.2 | 916898.4
Oficial Electrico | 2 | 57791.8 | 98246.06 | 0.2 | 982460.6
Ingeniero | 1 | 165000 | 280500 | 0.1 | 2805000
Auxiliar de Ingenieria | 1 | 85000 | 144500 | 0.1 | 1445000
SUBTOTAL |  |  |  |  | 6149359
IV. TRANSPORTE
Descripción | Unidad | Tarifa/Día | Volumen/Rdto | Distancia (Km) | Valor Parcial
0
SUBTOTAL |  |  |  |  | 0
C. DIRECTO |  |  |  |  | 77345008
A.I.U.
COSTO TOTAL
ANALISIS DE PRECIOS UNITARIOS
ITEM | Solución LPR, incluye cámara, licencia de reconocimiento de placas vehiculares, licencia de integración a control de acceso, servidor de procesamiento para toda la solución LPR.
UNIDAD | UN
I. MATERIALES
Descripción | Unidad | V. Unitario | Cantidad | Desperdicio | Valor Parcial
Solución LPR, incluye cámara, licencia de reconocimiento de placas vehiculares, licencia de integración a control de acceso, servidor de procesamiento para toda la solución LPR. | UN | 9224335 | 1 |  | 9224335
0
0
SUBTOTAL |  |  |  |  | 9224335
II. EQUIPOS
Descripción |  |  | Tarifa/Hora | Rendimiento | Valor Parcial
Herramientas menores |  |  |  |  | 39548.3731
SUBTOTAL |  |  |  |  | 39548.3731
III. MANO DE OBRA
Descripción | Cant. | Honorarios | Honorarios + 70% Prestaciones | Rendimiento | Valor Parcial
Ayudantes Electrico | 1 | 35956.8 | 61126.56 | 0.5 | 122253.12
Oficial Electrico | 1 | 57791.8 | 98246.06 | 0.5 | 196492.12
Ingeniero | 1 | 165000 | 280500 | 0.9 | 311666.6667
Auxiliar de Ingenieria | 1 | 85000 | 144500 | 0.9 | 160555.5556
SUBTOTAL |  |  |  |  | 790967.4622
IV. TRANSPORTE
Descripción | Unidad | Tarifa/Día | Volumen/Rdto | Distancia (Km) | Valor Parcial
0
SUBTOTAL |  |  |  |  | 0
C. DIRECTO |  |  |  |  | 10054851
A.I.U.
COSTO TOTAL
ANALISIS DE PRECIOS UNITARIOS
ITEM | Pasillo motorizado central tipo ala de ángel, en acero inoxidable 316L, aletas en policarbonato macizo, incluye pictogramas de guiado y flujo con leds multicolor.
UNIDAD | UN
I. MATERIALES
Descripción | Unidad | V. Unitario | Cantidad | Desperdicio | Valor Parcial
Pasillo motorizado central tipo ala de ángel, en acero inoxidable 316L, aletas en policarbonato macizo, incluye pictogramas de guiado y flujo con leds multicolor. | UN | 30960803 | 1 |  | 30960803
0
0
SUBTOTAL |  |  |  |  | 30960803
II. EQUIPOS
Descripción |  |  | Tarifa/Hora | Rendimiento | Valor Parcial
Herramientas menores |  |  |  |  | 234632.4417
SUBTOTAL |  |  |  |  | 234632.4417
III. MANO DE OBRA
Descripción | Cant. | Honorarios | Honorarios + 70% Prestaciones | Rendimiento | Valor Parcial
Ayudantes Electrico | 1 | 35956.8 | 61126.56 | 0.04 | 1528164
Oficial Electrico | 1 | 57791.8 | 98246.06 | 0.04 | 2456151.5
Ingeniero | 1 | 165000 | 280500 | 0.6 | 467500
Auxiliar de Ingenieria | 1 | 85000 | 144500 | 0.6 | 240833.3333
SUBTOTAL |  |  |  |  | 4692648.8333
IV. TRANSPORTE
Descripción | Unidad | Tarifa/Día | Volumen/Rdto | Distancia (Km) | Valor Parcial
0
SUBTOTAL |  |  |  |  | 0
C. DIRECTO |  |  |  |  | 35888084
A.I.U.
COSTO TOTAL
ANALISIS DE PRECIOS UNITARIOS
ITEM | Pasillo motorizado lateral tipo ala de ángel, en acero inoxidable 316L, aletas en policarbonato macizo, incluye pictogramas de guiado y flujo con leds multicolor.
UNIDAD | UN
I. MATERIALES
Descripción | Unidad | V. Unitario | Cantidad | Desperdicio | Valor Parcial
Pasillo motorizado lateral tipo ala de ángel, en acero inoxidable 316L, aletas en policarbonato macizo, incluye pictogramas de guiado y flujo con leds multicolor. | UN | 18655105 | 1 |  | 18655105
0
0
SUBTOTAL |  |  |  |  | 18655105
II. EQUIPOS
Descripción |  |  | Tarifa/Hora | Rendimiento | Valor Parcial
Herramientas menores |  |  |  |  | 126170.3875
SUBTOTAL |  |  |  |  | 126170.3875
III. MANO DE OBRA
Descripción | Cant. | Honorarios | Honorarios + 70% Prestaciones | Rendimiento | Valor Parcial
Ayudantes Electrico | 1 | 35956.8 | 61126.56 | 0.08 | 764082
Oficial Electrico | 1 | 57791.8 | 98246.06 | 0.08 | 1228075.75
Ingeniero | 1 | 165000 | 280500 | 0.8 | 350625
Auxiliar de Ingenieria | 1 | 85000 | 144500 | 0.8 | 180625
SUBTOTAL |  |  |  |  | 2523407.75
IV. TRANSPORTE
Descripción | Unidad | Tarifa/Día | Volumen/Rdto | Distancia (Km) | Valor Parcial
0
SUBTOTAL |  |  |  |  | 0
C. DIRECTO |  |  |  |  | 21304683
A.I.U.
COSTO TOTAL
ANALISIS DE PRECIOS UNITARIOS
ITEM | Puerta de discapacitados motorizada, cuerpo en acero inoxidable, apertura sin ningún tipo de contacto.
UNIDAD | UN
I. MATERIALES
Descripción | Unidad | V. Unitario | Cantidad | Desperdicio | Valor Parcial
Puerta de discapacitados motorizada, cuerpo en acero inoxidable, apertura sin ningún tipo de contacto. | UN | 9958971 | 1 |  | 9958971
0
0
SUBTOTAL |  |  |  |  | 9958971
II. EQUIPOS
Descripción |  |  | Tarifa/Hora | Rendimiento | Valor Parcial
Herramientas menores |  |  |  |  | 88540.3444
SUBTOTAL |  |  |  |  | 88540.3444
III. MANO DE OBRA
Descripción | Cant. | Honorarios | Honorarios + 70% Prestaciones | Rendimiento | Valor Parcial
Ayudantes Electrico | 1 | 35956.8 | 61126.56 | 0.09 | 679184
Oficial Electrico | 1 | 57791.8 | 98246.06 | 0.09 | 1091622.8889
SUBTOTAL |  |  |  |  | 1770806.8889
IV. TRANSPORTE
Descripción | Unidad | Tarifa/Día | Volumen/Rdto | Distancia (Km) | Valor Parcial
0
SUBTOTAL |  |  |  |  | 0
C. DIRECTO |  |  |  |  | 11818318
A.I.U.
COSTO TOTAL
ANALISIS DE PRECIOS UNITARIOS
ITEM | Barrera vehicular electromecánica de uso muy intensvo tiempo de apertura 2 segundos, incluye luz semafórica integrada y asta redonda de 4 metros iluminada, accesorios de montaje, detector de campo magnético, bobina para loop, fotoceldas.
UNIDAD | UN
I. MATERIALES
Descripción | Unidad | V. Unitario | Cantidad | Desperdicio | Valor Parcial
Barrera vehicular electromecánica de uso muy intensvo tiempo de apertura 2 segundos, incluye luz semafórica integrada y asta redonda de 4 metros iluminada, accesorios de montaje, detector de campo magnético, bobina para loop, fotoceldas. | UN | 8032373 | 1 |  | 8032373
0
0
SUBTOTAL |  |  |  |  | 8032373
II. EQUIPOS
Descripción |  |  | Tarifa/Hora | Rendimiento | Valor Parcial
Herramientas menores |  |  |  |  | 53124.2067
SUBTOTAL |  |  |  |  | 53124.2067
III. MANO DE OBRA
Descripción | Cant. | Honorarios | Honorarios + 70% Prestaciones | Rendimiento | Valor Parcial
Ayudantes Electrico | 1 | 35956.8 | 61126.56 | 0.15 | 407510.4
Oficial Electrico | 1 | 57791.8 | 98246.06 | 0.15 | 654973.7333
SUBTOTAL |  |  |  |  | 1062484.1333
IV. TRANSPORTE
Descripción | Unidad | Tarifa/Día | Volumen/Rdto | Distancia (Km) | Valor Parcial
0
SUBTOTAL |  |  |  |  | 0
C. DIRECTO |  |  |  |  | 9147981
A.I.U.
COSTO TOTAL
ANALISIS DE PRECIOS UNITARIOS
ITEM | Periféricos y Accesorios (botones cableados, inalámbricos)
UNIDAD | UN
I. MATERIALES
Descripción | Unidad | V. Unitario | Cantidad | Desperdicio | Valor Parcial
Periféricos y Accesorios (botones cableados, inalámbricos) | UN | 5447577 | 1 |  | 5447577
0
0
SUBTOTAL |  |  |  |  | 5447577
II. EQUIPOS
Descripción |  |  | Tarifa/Hora | Rendimiento | Valor Parcial
Herramientas menores |  |  |  |  | 39843.155
SUBTOTAL |  |  |  |  | 39843.155
III. MANO DE OBRA
Descripción | Cant. | Honorarios | Honorarios + 70% Prestaciones | Rendimiento | Valor Parcial
Ayudantes Electrico | 1 | 35956.8 | 61126.56 | 0.2 | 305632.8
Oficial Electrico | 1 | 57791.8 | 98246.06 | 0.2 | 491230.3
SUBTOTAL |  |  |  |  | 796863.1
IV. TRANSPORTE
Descripción | Unidad | Tarifa/Día | Volumen/Rdto | Distancia (Km) | Valor Parcial
0
SUBTOTAL |  |  |  |  | 0
C. DIRECTO |  |  |  |  | 6284283
A.I.U.
COSTO TOTAL
ANALISIS DE PRECIOS UNITARIOS
ITEM | Mano de obra sistema de control de acceso, configuración, parametrización, integración, pruebas y puesta en funcionamiento con personal de ingeniería certificado.
UNIDAD | UN
I. MATERIALES
Descripción | Unidad | V. Unitario | Cantidad | Desperdicio | Valor Parcial
0
0
0
SUBTOTAL |  |  |  |  | 0
II. EQUIPOS
Descripción |  |  | Tarifa/Hora | Rendimiento | Valor Parcial
Herramientas menores |  |  |  |  | 4143482.559
SUBTOTAL |  |  |  |  | 4143482.559
III. MANO DE OBRA
Descripción | Cant. | Honorarios | Honorarios + 70% Prestaciones | Rendimiento | Valor Parcial
Ayudantes Electrico | 5 | 35956.8 | 61126.56 | 0.0070046 | 43633408.8856
Oficial Electrico | 2 | 57791.8 | 98246.06 | 0.0070046 | 28052031.7674
Ingeniero | 1 | 165000 | 280500 | 0.038 | 7381578.9474
Auxiliar de Ingenieria | 1 | 85000 | 144500 | 0.038 | 3802631.5789
SUBTOTAL |  |  |  |  | 82869651.1792
IV. TRANSPORTE
Descripción | Unidad | Tarifa/Día | Volumen/Rdto | Distancia (Km) | Valor Parcial
0
SUBTOTAL |  |  |  |  | 0
C. DIRECTO |  |  |  |  | 87013134
A.I.U.
COSTO TOTAL
ANALISIS DE PRECIOS UNITARIOS
ITEM | Suminsitro e Instalacion de Cable S/FTP CAT 6A
UNIDAD | ML
I. MATERIALES
Descripción | Unidad | V. Unitario | Cantidad | Desperdicio | Valor Parcial
Cable S/FTP CAT 6A | ML | 3850 | 1 | 5% | 4042.5
SUBTOTAL |  |  |  |  | 4042.5
II. EQUIPOS
Descripción |  |  | Tarifa/Hora | Rendimiento | Valor Parcial
Herramientas menores |  |  |  |  | 55.2571
SUBTOTAL |  |  |  |  | 55.2571
III. MANO DE OBRA
Descripción | Cant. | Honorarios | Honorarios + 70% Prestaciones | Rendimiento | Valor Parcial
Ayudantes | 1 | 32688 | 55569.6 | 131.1 | 423.8719
Oficial | 1 | 52538 | 89314.6 | 131.1 | 681.2708
SUBTOTAL |  |  |  |  | 1105.1426
IV. TRANSPORTE
Descripción | Unidad | Tarifa/Día | Volumen/Rdto | Distancia (Km) | Valor Parcial
SUBTOTAL |  |  |  |  | 0
C. DIRECTO |  |  |  |  | 5203
A.I.U.
COSTO TOTAL
ANALISIS DE PRECIOS UNITARIOS
ITEM | Suminsitro e Instalacion de Punto de Datos Sencillo, Incluye 1 Jack CAT 6A, 1 Faceplate, Certificacion de Punto Logico y Marquillado
UNIDAD | UN
I. MATERIALES
Descripción | Unidad | V. Unitario | Cantidad | Desperdicio | Valor Parcial
Libro Etiqueta de 190 Datos | UN | 3000 | 0.2 | 5% | 630
Toma Jack RJ 45-110 CAT 6A | UN | 1050 | 1 |  | 1050
Wall Plate Ajsute Sencillo | UN | 1800 | 1 |  | 1800
Tuberia Conduit de 1/2" | ML | 3150 | 2.25 | 5% | 7441.875
Adaptador de 1/2" PAVCO | UN | 1000 | 1 |  | 1000
Alambre de Cobre THW 10 AWG | ML | 6400 | 2.25 | 5% | 15120
Alambre de Cobre THW 10 AWG | ML | 5400 | 2.25 | 5% | 12757.5
SUBTOTAL |  |  |  |  | 39799.375
II. EQUIPOS
Descripción |  |  | Tarifa/Hora | Rendimiento | Valor Parcial
Herramientas menores |  |  |  |  | 1421.911
SUBTOTAL |  |  |  |  | 1421.911
III. MANO DE OBRA
Descripción | Cant. | Honorarios | Honorarios + 70% Prestaciones | Rendimiento | Valor Parcial
Ayudantes | 1 | 32688 | 55569.6 | 5.0947 | 10907.3351
Oficial | 1 | 52538 | 89314.6 | 5.0947 | 17530.885
SUBTOTAL |  |  |  |  | 28438.2201
IV. TRANSPORTE
Descripción | Unidad | Tarifa/Día | Volumen/Rdto | Distancia (Km) | Valor Parcial
SUBTOTAL |  |  |  |  | 0
C. DIRECTO |  |  |  |  | 69660
A.I.U.
COSTO TOTAL
ANALISIS DE PRECIOS UNITARIOS
ITEM | Suminsitro e Instalacion de Punto de Datos Doble, Incluye 2 Jack CAT 6A, 1 Faceplate, Certificacion de Punto Logico y Marquillado
UNIDAD | UN
I. MATERIALES
Descripción | Unidad | V. Unitario | Cantidad | Desperdicio | Valor Parcial
Soldadura liquida PVC x 1/4" | UN | 85900 | 0.003 | 5% | 270.585
Tuberia Conduit de 3/4" | ML | 3900 | 2 | 5% | 8190
Adaptador de 1/2" PAVCO | UN | 1050 | 0.5 |  | 525
Caja 2400 C20 | UN | 1500 | 1 |  | 1500
Suplemento de 1/4 Galvanizada | UN | 600 | 1 |  | 600
Tornillo Cilindro Lamina Polo 3/8 | UN | 50 | 4 |  | 200
Marquilla de Identificacion | UN | 3650 | 2 | 5% | 7665
Amarre Plastico X Paquete de 100 Unidades | UN | 6800 | 0.2 | 5% | 1428
Cable UTP Nivel 6A | rollo | 990000 | 0.04 | 5% | 41580
Toma Jack RJ 35-110 CAT 6A | UN | 10500 | 1 |  | 10500
Face Plate | UN | 7000 | 1 |  | 7000
Cerificacion de Punto de Red | UN | 8950 | 2 |  | 17900
SUBTOTAL |  |  |  |  | 97358.585
II. EQUIPOS
Descripción |  |  | Tarifa/Hora | Rendimiento | Valor Parcial
Herramientas menores |  |  |  |  | 1506.7306
SUBTOTAL |  |  |  |  | 1506.7306
III. MANO DE OBRA
Descripción | Cant. | Honorarios | Honorarios + 70% Prestaciones | Rendimiento | Valor Parcial
Ayudantes | 1 | 32688 | 55569.6 | 4.8079 | 11557.9775
Oficial | 1 | 52538 | 89314.6 | 4.8079 | 18576.6343
SUBTOTAL |  |  |  |  | 30134.6118
IV. TRANSPORTE
Descripción | Unidad | Tarifa/Día | Volumen/Rdto | Distancia (Km) | Valor Parcial
SUBTOTAL |  |  |  |  | 0
C. DIRECTO |  |  |  |  | 129000
A.I.U.
COSTO TOTAL
ANALISIS DE PRECIOS UNITARIOS
ITEM | Suministro e instalacion de Patch Cord Area de Trabajo (2 mts)
UNIDAD | UN
I. MATERIALES
Descripción | Unidad | V. Unitario | Cantidad | Desperdicio | Valor Parcial
Patch Cord (2 mts) | UN | 34200 | 1 |  | 34200
0
0
0
SUBTOTAL |  |  |  |  | 34200
II. EQUIPOS
Descripción |  |  | Tarifa/Hora | Rendimiento | Valor Parcial
Herramientas menores |  |  |  |  | 378.0903
SUBTOTAL |  |  |  |  | 378.0903
III. MANO DE OBRA
Descripción | Cant. | Honorarios | Honorarios + 70% Prestaciones | Rendimiento | Valor Parcial
Ayudantes | 1 | 32688 | 55569.6 | 19.16 | 2900.2923
Oficial | 1 | 52538 | 89314.6 | 19.16 | 4661.5136
SUBTOTAL |  |  |  |  | 7561.8058
IV. TRANSPORTE
Descripción | Unidad | Tarifa/Día | Volumen/Rdto | Distancia (Km) | Valor Parcial
SUBTOTAL |  |  |  |  | 0
C. DIRECTO |  |  |  |  | 42140
A.I.U.
COSTO TOTAL
ANALISIS DE PRECIOS UNITARIOS
ITEM | Suminsitro e Instalacion de Patch Cord Area de Administracion (1 mts)
UNIDAD | UN
I. MATERIALES
Descripción | Unidad | V. Unitario | Cantidad | Desperdicio | Valor Parcial
Patch Cord (1 mts) | UN | 30120 | 1 |  | 30120
0
0
0
SUBTOTAL |  |  |  |  | 30120
II. EQUIPOS
Descripción |  |  | Tarifa/Hora | Rendimiento | Valor Parcial
Herramientas menores |  |  |  |  | 367.5958
SUBTOTAL |  |  |  |  | 367.5958
III. MANO DE OBRA
Descripción | Cant. | Honorarios | Honorarios + 70% Prestaciones | Rendimiento | Valor Parcial
Ayudantes | 1 | 32688 | 55569.6 | 19.707 | 2819.7899
Oficial | 1 | 52538 | 89314.6 | 19.707 | 4532.1256
SUBTOTAL |  |  |  |  | 7351.9156
IV. TRANSPORTE
Descripción | Unidad | Tarifa/Día | Volumen/Rdto | Distancia (Km) | Valor Parcial
SUBTOTAL |  |  |  |  | 0
C. DIRECTO |  |  |  |  | 37840
A.I.U.
COSTO TOTAL
ANALISIS DE PRECIOS UNITARIOS
ITEM | Suministro e Instalacion de Patch Panel CAT 6A 48 Puertos
UNIDAD | UN
I. MATERIALES
Descripción | Unidad | V. Unitario | Cantidad | Desperdicio | Valor Parcial
Patch Panel CAT 6A 48 Puertos | UN | 1644554 | 1 |  | 1644554
0
0
0
SUBTOTAL |  |  |  |  | 1644554
II. EQUIPOS
Descripción |  |  | Tarifa/Hora | Rendimiento | Valor Parcial
Herramientas menores |  |  |  |  | 11783.131
SUBTOTAL |  |  |  |  | 11783.131
III. MANO DE OBRA
Descripción | Cant. | Honorarios | Honorarios + 70% Prestaciones | Rendimiento | Valor Parcial
Ayudantes | 1 | 32688 | 55569.6 | 0.61479 | 90387.2022
Oficial | 1 | 52538 | 89314.6 | 0.61479 | 145275.417
SUBTOTAL |  |  |  |  | 235662.6192
IV. TRANSPORTE
Descripción | Unidad | Tarifa/Día | Volumen/Rdto | Distancia (Km) | Valor Parcial
SUBTOTAL |  |  |  |  | 0
C. DIRECTO |  |  |  |  | 1892000
A.I.U.
COSTO TOTAL
ANALISIS DE PRECIOS UNITARIOS
ITEM | Suministro e Instalacion de Patch Panel CAT 6A 24 Puertos
UNIDAD | UN
I. MATERIALES
Descripción | Unidad | V. Unitario | Cantidad | Desperdicio | Valor Parcial
Patch Panel CAT 6A 24 Puertos | UN | 675860 | 1 |  | 675860
0
0
0
SUBTOTAL |  |  |  |  | 675860
II. EQUIPOS
Descripción |  |  | Tarifa/Hora | Rendimiento | Valor Parcial
Herramientas menores |  |  |  |  | 8256.6861
SUBTOTAL |  |  |  |  | 8256.6861
III. MANO DE OBRA
Descripción | Cant. | Honorarios | Honorarios + 70% Prestaciones | Rendimiento | Valor Parcial
Ayudantes | 1 | 32688 | 55569.6 | 0.87738 | 63336.2017
Oficial | 1 | 52538 | 89314.6 | 0.87738 | 101797.521
SUBTOTAL |  |  |  |  | 165133.7228
IV. TRANSPORTE
Descripción | Unidad | Tarifa/Día | Volumen/Rdto | Distancia (Km) | Valor Parcial
SUBTOTAL |  |  |  |  | 0
C. DIRECTO |  |  |  |  | 849250
A.I.U.
COSTO TOTAL
ANALISIS DE PRECIOS UNITARIOS
ITEM | Suministro e Instalacion de Gabinete Piso 34U
UNIDAD | UN
I. MATERIALES
Descripción | Unidad | V. Unitario | Cantidad | Desperdicio | Valor Parcial
Gabinete Piso 34U | UN | 1795000 | 1 |  | 1795000
0
0
0
SUBTOTAL |  |  |  |  | 1795000
II. EQUIPOS
Descripción |  |  | Tarifa/Hora | Rendimiento | Valor Parcial
Herramientas menores |  |  |  |  | 10761.8817
SUBTOTAL |  |  |  |  | 10761.8817
III. MANO DE OBRA
Descripción | Cant. | Honorarios | Honorarios + 70% Prestaciones | Rendimiento | Valor Parcial
Ayudantes | 1 | 32688 | 55569.6 | 0.67314 | 82553.3028
Oficial | 1 | 52538 | 89314.6 | 0.67314 | 132684.3312
SUBTOTAL |  |  |  |  | 215237.634
IV. TRANSPORTE
Descripción | Unidad | Tarifa/Día | Volumen/Rdto | Distancia (Km) | Valor Parcial
SUBTOTAL |  |  |  |  | 0
C. DIRECTO |  |  |  |  | 2021000
A.I.U.
COSTO TOTAL
ANALISIS DE PRECIOS UNITARIOS
ITEM | Suministro e Instalacion de Gabinete Pared 16U
UNIDAD | UN
I. MATERIALES
Descripción | Unidad | V. Unitario | Cantidad | Desperdicio | Valor Parcial
Gabinete Piso 16U | UN | 1105840 | 1 |  | 1105840
0
0
0
SUBTOTAL |  |  |  |  | 1105840
II. EQUIPOS
Descripción |  |  | Tarifa/Hora | Rendimiento | Valor Parcial
Herramientas menores |  |  |  |  | 8769.5399
SUBTOTAL |  |  |  |  | 8769.5399
III. MANO DE OBRA
Descripción | Cant. | Honorarios | Honorarios + 70% Prestaciones | Rendimiento | Valor Parcial
Ayudantes | 1 | 32688 | 55569.6 | 0.82607 | 67270.2511
Oficial | 1 | 52538 | 89314.6 | 0.82607 | 108120.5474
SUBTOTAL |  |  |  |  | 175390.7985
IV. TRANSPORTE
Descripción | Unidad | Tarifa/Día | Volumen/Rdto | Distancia (Km) | Valor Parcial
SUBTOTAL |  |  |  |  | 0
C. DIRECTO |  |  |  |  | 1290000
A.I.U.
COSTO TOTAL
ANALISIS DE PRECIOS UNITARIOS
ITEM | Suministro e Instalacion de Gabinete 42U
UNIDAD | UN
I. MATERIALES
Descripción | Unidad | V. Unitario | Cantidad | Desperdicio | Valor Parcial
Gabinete 42U | UN | 6700441 | 1 |  | 6700441
0
0
0
SUBTOTAL |  |  |  |  | 6700441
II. EQUIPOS
Descripción |  |  | Tarifa/Hora | Rendimiento | Valor Parcial
Herramientas menores |  |  |  |  | 48294.7333
SUBTOTAL |  |  |  |  | 48294.7333
III. MANO DE OBRA
Descripción | Cant. | Honorarios | Honorarios + 70% Prestaciones | Rendimiento | Valor Parcial
Ayudantes | 1 | 32688 | 55569.6 | 0.15 | 370464
Oficial | 1 | 52538 | 89314.6 | 0.15 | 595430.6667
SUBTOTAL |  |  |  |  | 965894.6667
IV. TRANSPORTE
Descripción | Unidad | Tarifa/Día | Volumen/Rdto | Distancia (Km) | Valor Parcial
SUBTOTAL |  |  |  |  | 0
C. DIRECTO |  |  |  |  | 7714630
A.I.U.
COSTO TOTAL
ANALISIS DE PRECIOS UNITARIOS
ITEM | Suminsitro e Instalacion de de Organizador de Alta Densidad
UNIDAD | UN
I. MATERIALES
Descripción | Unidad | V. Unitario | Cantidad | Desperdicio | Valor Parcial
Organizador de Alta Densidad | UN | 196965 | 1 |  | 196965
0
0
0
SUBTOTAL |  |  |  |  | 196965
II. EQUIPOS
Descripción |  |  | Tarifa/Hora | Rendimiento | Valor Parcial
Herramientas menores |  |  |  |  | 1034.8871
SUBTOTAL |  |  |  |  | 1034.8871
III. MANO DE OBRA
Descripción | Cant. | Honorarios | Honorarios + 70% Prestaciones | Rendimiento | Valor Parcial
Ayudantes | 1 | 32688 | 55569.6 | 7 | 7938.5143
Oficial | 1 | 52538 | 89314.6 | 7 | 12759.2286
SUBTOTAL |  |  |  |  | 20697.7429
IV. TRANSPORTE
Descripción | Unidad | Tarifa/Día | Volumen/Rdto | Distancia (Km) | Valor Parcial
SUBTOTAL |  |  |  |  | 0
C. DIRECTO |  |  |  |  | 218698
A.I.U.
COSTO TOTAL
ANALISIS DE PRECIOS UNITARIOS
ITEM | Suminsitro e Instalacion de Fibra Optica Multimodo OM4 12 H
UNIDAD | ML
I. MATERIALES
Descripción | Unidad | V. Unitario | Cantidad | Desperdicio | Valor Parcial
Fibra Optica Multimodo OM4 12 H | ML | 18750 | 1 | 5% | 19687.5
0
0
0
SUBTOTAL |  |  |  |  | 19687.5
II. EQUIPOS
Descripción |  |  | Tarifa/Hora | Rendimiento | Valor Parcial
Herramientas menores |  |  |  |  | 301.3273
SUBTOTAL |  |  |  |  | 301.3273
III. MANO DE OBRA
Descripción | Cant. | Honorarios | Honorarios + 70% Prestaciones | Rendimiento | Valor Parcial
Ayudantes | 1 | 32688 | 55569.6 | 24.041 | 2311.4513
Oficial | 1 | 52538 | 89314.6 | 24.041 | 3715.095
SUBTOTAL |  |  |  |  | 6026.5463
IV. TRANSPORTE
Descripción | Unidad | Tarifa/Día | Volumen/Rdto | Distancia (Km) | Valor Parcial
SUBTOTAL |  |  |  |  | 0
C. DIRECTO |  |  |  |  | 26015
A.I.U.
COSTO TOTAL
ANALISIS DE PRECIOS UNITARIOS
ITEM | Suminsitro e Instalacion de Fibra Optica Multimodo OM4 24 H
UNIDAD | ML
I. MATERIALES
Descripción | Unidad | V. Unitario | Cantidad | Desperdicio | Valor Parcial
Fibra Optica Multimodo OM4 24 H | ML | 53950 | 1 | 5% | 56647.5
0
0
0
SUBTOTAL |  |  |  |  | 56647.5
II. EQUIPOS
Descripción |  |  | Tarifa/Hora | Rendimiento | Valor Parcial
Herramientas menores |  |  |  |  | 382.9066
SUBTOTAL |  |  |  |  | 382.9066
III. MANO DE OBRA
Descripción | Cant. | Honorarios | Honorarios + 70% Prestaciones | Rendimiento | Valor Parcial
Ayudantes | 1 | 32688 | 55569.6 | 18.919 | 2937.2377
Oficial | 1 | 52538 | 89314.6 | 18.919 | 4720.8943
SUBTOTAL |  |  |  |  | 7658.132
IV. TRANSPORTE
Descripción | Unidad | Tarifa/Día | Volumen/Rdto | Distancia (Km) | Valor Parcial
SUBTOTAL |  |  |  |  | 0
C. DIRECTO |  |  |  |  | 64689
A.I.U.
COSTO TOTAL
ANALISIS DE PRECIOS UNITARIOS
ITEM | Suminsitro e Instalacion de Bandeja de Fibra Optica de 4 a 6H
UNIDAD | UN
I. MATERIALES
Descripción | Unidad | V. Unitario | Cantidad | Desperdicio | Valor Parcial
Bandeja de Fibra Optica de 4 a 6H | UN | 1075840 | 1 | 5% | 1129632
0
0
0
SUBTOTAL |  |  |  |  | 1129632
II. EQUIPOS
Descripción |  |  | Tarifa/Hora | Rendimiento | Valor Parcial
Herramientas menores |  |  |  |  | 7022.3052
SUBTOTAL |  |  |  |  | 7022.3052
III. MANO DE OBRA
Descripción | Cant. | Honorarios | Honorarios + 70% Prestaciones | Rendimiento | Valor Parcial
Ayudantes | 1 | 32688 | 55569.6 | 1.0316 | 53867.3905
Oficial | 1 | 52538 | 89314.6 | 1.0316 | 86578.7127
SUBTOTAL |  |  |  |  | 140446.1031
IV. TRANSPORTE
Descripción | Unidad | Tarifa/Día | Volumen/Rdto | Distancia (Km) | Valor Parcial
SUBTOTAL |  |  |  |  | 0
C. DIRECTO |  |  |  |  | 1277100
A.I.U.
COSTO TOTAL
ANALISIS DE PRECIOS UNITARIOS
ITEM | Suminsitro e Instalacion de Bandeja de Fibra Optica de 72H
UNIDAD | UN
I. MATERIALES
Descripción | Unidad | V. Unitario | Cantidad | Desperdicio | Valor Parcial
Bandeja de Fibra Optica de 72H | UN | 2015870 | 1 | 5% | 2116663.5
0
0
0
SUBTOTAL |  |  |  |  | 2116663.5
II. EQUIPOS
Descripción |  |  | Tarifa/Hora | Rendimiento | Valor Parcial
Herramientas menores |  |  |  |  | 12849.3561
SUBTOTAL |  |  |  |  | 12849.3561
III. MANO DE OBRA
Descripción | Cant. | Honorarios | Honorarios + 70% Prestaciones | Rendimiento | Valor Parcial
Ayudantes | 1 | 32688 | 55569.6 | 0.56378 | 98566.1073
Oficial | 1 | 52538 | 89314.6 | 0.56378 | 158421.0153
SUBTOTAL |  |  |  |  | 256987.1226
IV. TRANSPORTE
Descripción | Unidad | Tarifa/Día | Volumen/Rdto | Distancia (Km) | Valor Parcial
SUBTOTAL |  |  |  |  | 0
C. DIRECTO |  |  |  |  | 2386500
A.I.U.
COSTO TOTAL
ANALISIS DE PRECIOS UNITARIOS
ITEM | Suministro e Instalacion de Fibra Optica Fusionado
UNIDAD | UN
I. MATERIALES
Descripción | Unidad | V. Unitario | Cantidad | Desperdicio | Valor Parcial
Fibra Optica Fusionado | UN | 53990 | 1 | 5% | 56689.5
0
0
0
SUBTOTAL |  |  |  |  | 56689.5
II. EQUIPOS
Descripción |  |  | Tarifa/Hora | Rendimiento | Valor Parcial
Herramientas menores |  |  |  |  | 389.0971
SUBTOTAL |  |  |  |  | 389.0971
III. MANO DE OBRA
Descripción | Cant. | Honorarios | Honorarios + 70% Prestaciones | Rendimiento | Valor Parcial
Ayudantes | 1 | 32688 | 55569.6 | 18.618 | 2984.7245
Oficial | 1 | 52538 | 89314.6 | 18.618 | 4797.2177
SUBTOTAL |  |  |  |  | 7781.9422
IV. TRANSPORTE
Descripción | Unidad | Tarifa/Día | Volumen/Rdto | Distancia (Km) | Valor Parcial
SUBTOTAL |  |  |  |  | 0
C. DIRECTO |  |  |  |  | 64861
A.I.U.
COSTO TOTAL
ANALISIS DE PRECIOS UNITARIOS
ITEM | Suminsitro e Instalacion de Certificado de Hilo de Fibra Optica
UNIDAD | UN
I. MATERIALES
Descripción | Unidad | V. Unitario | Cantidad | Desperdicio | Valor Parcial
Certificado de Hilo de Fibra Optica | UN | 20989 | 1 |  | 20989
0
0
0
SUBTOTAL |  |  |  |  | 20989
II. EQUIPOS
Descripción |  |  | Tarifa/Hora | Rendimiento | Valor Parcial
Herramientas menores |  |  |  |  | 362.2105
SUBTOTAL |  |  |  |  | 362.2105
III. MANO DE OBRA
Descripción | Cant. | Honorarios | Honorarios + 70% Prestaciones | Rendimiento | Valor Parcial
Ayudantes | 1 | 32688 | 55569.6 | 20 | 2778.48
Oficial | 1 | 52538 | 89314.6 | 20 | 4465.73
SUBTOTAL |  |  |  |  | 7244.21
IV. TRANSPORTE
Descripción | Unidad | Tarifa/Día | Volumen/Rdto | Distancia (Km) | Valor Parcial
SUBTOTAL |  |  |  |  | 0
C. DIRECTO |  |  |  |  | 28595
A.I.U.
COSTO TOTAL
ANALISIS DE PRECIOS UNITARIOS
ITEM | Suministro e Instalacion de Patchcord Duplex de Fibra Optica LC - LC 2 mts OM4
UNIDAD | UN
I. MATERIALES
Descripción | Unidad | V. Unitario | Cantidad | Desperdicio | Valor Parcial
Patchcord Duplex de Fibra Optica LC - LC 2 mts OM4 | UN | 113400 | 1 |  | 113400
0
0
0
SUBTOTAL |  |  |  |  | 113400
II. EQUIPOS
Descripción |  |  | Tarifa/Hora | Rendimiento | Valor Parcial
Herramientas menores |  |  |  |  | 733.8361
SUBTOTAL |  |  |  |  | 733.8361
III. MANO DE OBRA
Descripción | Cant. | Honorarios | Honorarios + 70% Prestaciones | Rendimiento | Valor Parcial
Ayudantes | 1 | 32688 | 55569.6 | 9.8717 | 5629.1824
Oficial | 1 | 52538 | 89314.6 | 9.8717 | 9047.5399
SUBTOTAL |  |  |  |  | 14676.7223
IV. TRANSPORTE
Descripción | Unidad | Tarifa/Día | Volumen/Rdto | Distancia (Km) | Valor Parcial
SUBTOTAL |  |  |  |  | 0
C. DIRECTO |  |  |  |  | 128811
A.I.U.
COSTO TOTAL
ANALISIS DE PRECIOS UNITARIOS
ITEM | Suminsitro e Instalacion de Barraje PBB (TMGB)
UNIDAD | UN
I. MATERIALES
Descripción | Unidad | V. Unitario | Cantidad | Desperdicio | Valor Parcial
Barraje PBB (TMGB) | UN | 1521000 | 1 |  | 1521000
0
0
0
SUBTOTAL |  |  |  |  | 1521000
II. EQUIPOS
Descripción |  |  | Tarifa/Hora | Rendimiento | Valor Parcial
Herramientas menores |  |  |  |  | 8880.3202
SUBTOTAL |  |  |  |  | 8880.3202
III. MANO DE OBRA
Descripción | Cant. | Honorarios | Honorarios + 70% Prestaciones | Rendimiento | Valor Parcial
Ayudantes | 1 | 32688 | 55569.6 | 0.81576 | 68120.0353
Oficial | 1 | 52538 | 89314.6 | 0.81576 | 109486.3685
SUBTOTAL |  |  |  |  | 177606.4038
IV. TRANSPORTE
Descripción | Unidad | Tarifa/Día | Volumen/Rdto | Distancia (Km) | Valor Parcial
SUBTOTAL |  |  |  |  | 0
C. DIRECTO |  |  |  |  | 1707487
A.I.U.
COSTO TOTAL
ANALISIS DE PRECIOS UNITARIOS
ITEM | Suminsitro e Instalacion de Barraje SBB (TGB)
UNIDAD | UN
I. MATERIALES
Descripción | Unidad | V. Unitario | Cantidad | Desperdicio | Valor Parcial
Barraje SBB (TGB) | UN | 485000 | 1 |  | 485000
0
0
0
SUBTOTAL |  |  |  |  | 485000
II. EQUIPOS
Descripción |  |  | Tarifa/Hora | Rendimiento | Valor Parcial
Herramientas menores |  |  |  |  | 2822.2729
SUBTOTAL |  |  |  |  | 2822.2729
III. MANO DE OBRA
Descripción | Cant. | Honorarios | Honorarios + 70% Prestaciones | Rendimiento | Valor Parcial
Ayudantes | 1 | 32688 | 55569.6 | 2.5668 | 21649.3689
Oficial | 1 | 52538 | 89314.6 | 2.5668 | 34796.0885
SUBTOTAL |  |  |  |  | 56445.4574
IV. TRANSPORTE
Descripción | Unidad | Tarifa/Día | Volumen/Rdto | Distancia (Km) | Valor Parcial
SUBTOTAL |  |  |  |  | 0
C. DIRECTO |  |  |  |  | 544268
A.I.U.
COSTO TOTAL
ANALISIS DE PRECIOS UNITARIOS
ITEM | Suministro e Instalacion de Grounding bus # 6 (Conexión entre TMGB Y TGB)
UNIDAD | ML
I. MATERIALES
Descripción | Unidad | V. Unitario | Cantidad | Desperdicio | Valor Parcial
Grounding bus # 6 | ML | 8120 | 1 | 5% | 8526
0
0
0
SUBTOTAL |  |  |  |  | 8526
II. EQUIPOS
Descripción |  |  | Tarifa/Hora | Rendimiento | Valor Parcial
Herramientas menores |  |  |  |  | 46.5267
SUBTOTAL |  |  |  |  | 46.5267
III. MANO DE OBRA
Descripción | Cant. | Honorarios | Honorarios + 70% Prestaciones | Rendimiento | Valor Parcial
Ayudantes | 1 | 32688 | 55569.6 | 155.7 | 356.9017
Oficial | 1 | 52538 | 89314.6 | 155.7 | 573.6326
SUBTOTAL |  |  |  |  | 930.5344
IV. TRANSPORTE
Descripción | Unidad | Tarifa/Día | Volumen/Rdto | Distancia (Km) | Valor Parcial
SUBTOTAL |  |  |  |  | 0
C. DIRECTO |  |  |  |  | 9503
A.I.U.
COSTO TOTAL
ANALISIS DE PRECIOS UNITARIOS
ITEM | Suministro e Instalacion de Switch de 24 Puertos PoE, 4SFP, Stacking port. Layer 3
UNIDAD | UN
I. MATERIALES
Descripción | Unidad | V. Unitario | Cantidad | Desperdicio | Valor Parcial
Switch de 24 Puertos PoE, 4SFP, Stacking port. Layer 3 | UN | 8470850 | 1 |  | 8470850
0
0
0
SUBTOTAL |  |  |  |  | 8470850
II. EQUIPOS
Descripción |  |  | Tarifa/Hora | Rendimiento | Valor Parcial
Herramientas menores |  |  |  |  | 46078.5692
SUBTOTAL |  |  |  |  | 46078.5692
III. MANO DE OBRA
Descripción | Cant. | Honorarios | Honorarios + 70% Prestaciones | Rendimiento | Valor Parcial
Ayudantes | 1 | 32688 | 55569.6 | 0.15721 | 353464.0297
Oficial | 1 | 52538 | 89314.6 | 0.15721 | 568107.3541
SUBTOTAL |  |  |  |  | 921571.3838
IV. TRANSPORTE
Descripción | Unidad | Tarifa/Día | Volumen/Rdto | Distancia (Km) | Valor Parcial
SUBTOTAL |  |  |  |  | 0
C. DIRECTO |  |  |  |  | 9438500
A.I.U.
COSTO TOTAL
ANALISIS DE PRECIOS UNITARIOS
ITEM | Suministro e Instalacion de Switch de 24 Puertos SFP (combo) + 24 Puertos 10/100/1000T (combo)
UNIDAD | UN
I. MATERIALES
Descripción | Unidad | V. Unitario | Cantidad | Desperdicio | Valor Parcial
Switch de 24 Puertos SFP (combo) + 24 Puertos 10/100/1000T (combo) | UN | 25440251 | 1 |  | 25440251
0
0
0
SUBTOTAL |  |  |  |  | 25440251
II. EQUIPOS
Descripción |  |  | Tarifa/Hora | Rendimiento | Valor Parcial
Herramientas menores |  |  |  |  | 142877.683
SUBTOTAL |  |  |  |  | 142877.683
III. MANO DE OBRA
Descripción | Cant. | Honorarios | Honorarios + 70% Prestaciones | Rendimiento | Valor Parcial
Ayudantes | 1 | 32688 | 55569.6 | 0.050702 | 1096000.2114
Oficial | 1 | 52538 | 89314.6 | 0.050702 | 1761553.448
SUBTOTAL |  |  |  |  | 2857553.6594
IV. TRANSPORTE
Descripción | Unidad | Tarifa/Día | Volumen/Rdto | Distancia (Km) | Valor Parcial
SUBTOTAL |  |  |  |  | 0
C. DIRECTO |  |  |  |  | 28440682
A.I.U.
COSTO TOTAL
ANALISIS DE PRECIOS UNITARIOS
ITEM | Suministro e Instalacion de Modulo SFP MM 1G
UNIDAD | UN
I. MATERIALES
Descripción | Unidad | V. Unitario | Cantidad | Desperdicio | Valor Parcial
Modulo SFP MM 1G | UN | 391384 | 1 |  | 391384
0
0
0
SUBTOTAL |  |  |  |  | 391384
II. EQUIPOS
Descripción |  |  | Tarifa/Hora | Rendimiento | Valor Parcial
Herramientas menores |  |  |  |  | 2062.8784
SUBTOTAL |  |  |  |  | 2062.8784
III. MANO DE OBRA
Descripción | Cant. | Honorarios | Honorarios + 70% Prestaciones | Rendimiento | Valor Parcial
Ayudantes | 1 | 32688 | 55569.6 | 3.5117 | 15824.1308
Oficial | 1 | 52538 | 89314.6 | 3.5117 | 25433.4368
SUBTOTAL |  |  |  |  | 41257.5676
IV. TRANSPORTE
Descripción | Unidad | Tarifa/Día | Volumen/Rdto | Distancia (Km) | Valor Parcial
SUBTOTAL |  |  |  |  | 0
C. DIRECTO |  |  |  |  | 434704
A.I.U.
COSTO TOTAL
ANALISIS DE PRECIOS UNITARIOS
ITEM | Suministro e Instalacion de Controladora de Acces Point
UNIDAD | UN
I. MATERIALES
Descripción | Unidad | V. Unitario | Cantidad | Desperdicio | Valor Parcial
Controladora de Acces Point | UN | 6955000 | 1 |  | 6955000
0
0
0
SUBTOTAL |  |  |  |  | 6955000
II. EQUIPOS
Descripción |  |  | Tarifa/Hora | Rendimiento | Valor Parcial
Herramientas menores |  |  |  |  | 36152.3605
SUBTOTAL |  |  |  |  | 36152.3605
III. MANO DE OBRA
Descripción | Cant. | Honorarios | Honorarios + 70% Prestaciones | Rendimiento | Valor Parcial
Ayudantes | 1 | 32688 | 55569.6 | 0.20038 | 277321.0899
Oficial | 1 | 52538 | 89314.6 | 0.20038 | 445726.1204
SUBTOTAL |  |  |  |  | 723047.2103
IV. TRANSPORTE
Descripción | Unidad | Tarifa/Día | Volumen/Rdto | Distancia (Km) | Valor Parcial
SUBTOTAL |  |  |  |  | 0
C. DIRECTO |  |  |  |  | 7714200
A.I.U.
COSTO TOTAL
ANALISIS DE PRECIOS UNITARIOS
ITEM | Suministro e Instalacion Acces Point
UNIDAD | UN
I. MATERIALES
Descripción | Unidad | V. Unitario | Cantidad | Desperdicio | Valor Parcial
Acces Point | UN | 2865400 | 1 |  | 2865400
0
0
0
SUBTOTAL |  |  |  |  | 2865400
II. EQUIPOS
Descripción |  |  | Tarifa/Hora | Rendimiento | Valor Parcial
Herramientas menores |  |  |  |  | 16321.9642
SUBTOTAL |  |  |  |  | 16321.9642
III. MANO DE OBRA
Descripción | Cant. | Honorarios | Honorarios + 70% Prestaciones | Rendimiento | Valor Parcial
Ayudantes | 1 | 32688 | 55569.6 | 0.44383 | 125204.1313
Oficial | 1 | 52538 | 89314.6 | 0.44383 | 201235.152
SUBTOTAL |  |  |  |  | 326439.2833
IV. TRANSPORTE
Descripción | Unidad | Tarifa/Día | Volumen/Rdto | Distancia (Km) | Valor Parcial
SUBTOTAL |  |  |  |  | 0
C. DIRECTO |  |  |  |  | 3208161
A.I.U.
COSTO TOTAL
ANALISIS DE PRECIOS UNITARIOS
ITEM | Suministro e Instalacion de Camara IP Mini Domo
UNIDAD | UN
I. MATERIALES
Descripción | Unidad | V. Unitario | Cantidad | Desperdicio | Valor Parcial
Camara IP Mini Domo | UN | 578800 | 1 |  | 578800
0
0
0
SUBTOTAL |  |  |  |  | 578800
II. EQUIPOS
Descripción |  |  | Tarifa/Hora | Rendimiento | Valor Parcial
Herramientas menores |  |  |  |  | 3283.8667
SUBTOTAL |  |  |  |  | 3283.8667
III. MANO DE OBRA
Descripción | Cant. | Honorarios | Honorarios + 70% Prestaciones | Rendimiento | Valor Parcial
Ayudantes | 1 | 32688 | 55569.6 | 2.206 | 25190.2085
Oficial | 1 | 52538 | 89314.6 | 2.206 | 40487.126
SUBTOTAL |  |  |  |  | 65677.3345
IV. TRANSPORTE
Descripción | Unidad | Tarifa/Día | Volumen/Rdto | Distancia (Km) | Valor Parcial
SUBTOTAL |  |  |  |  | 0
C. DIRECTO |  |  |  |  | 647761
A.I.U.
COSTO TOTAL
ANALISIS DE PRECIOS UNITARIOS
ITEM | Suministro e Instalacion de Sistema de Almacenamiento de Video
UNIDAD | UN
I. MATERIALES
Descripción | Unidad | V. Unitario | Cantidad | Desperdicio | Valor Parcial
Sistema de Almacenamiento de Video | UN | 32895230 | 1 |  | 32895230
0
0
0
SUBTOTAL |  |  |  |  | 32895230
II. EQUIPOS
Descripción |  |  | Tarifa/Hora | Rendimiento | Valor Parcial
Herramientas menores |  |  |  |  | 102779.5355
SUBTOTAL |  |  |  |  | 102779.5355
III. MANO DE OBRA
Descripción | Cant. | Honorarios | Honorarios + 70% Prestaciones | Rendimiento | Valor Parcial
Ayudantes | 1 | 32688 | 55569.6 | 0.070483 | 788411.39
Oficial | 1 | 52538 | 89314.6 | 0.070483 | 1267179.3198
SUBTOTAL |  |  |  |  | 2055590.7098
IV. TRANSPORTE
Descripción | Unidad | Tarifa/Día | Volumen/Rdto | Distancia (Km) | Valor Parcial
SUBTOTAL |  |  |  |  | 0
C. DIRECTO |  |  |  |  | 35053600
A.I.U.
COSTO TOTAL
ANALISIS DE PRECIOS UNITARIOS
ITEM | Suministro e Instalacion de Estacion de Trabajo (CCTV)
UNIDAD | UN
I. MATERIALES
Descripción | Unidad | V. Unitario | Cantidad | Desperdicio | Valor Parcial
Estacion de Trabajo | UN | 10798500 | 1 |  | 10798500
0
0
0
SUBTOTAL |  |  |  |  | 10798500
II. EQUIPOS
Descripción |  |  | Tarifa/Hora | Rendimiento | Valor Parcial
Herramientas menores |  |  |  |  | 60347.5967
SUBTOTAL |  |  |  |  | 60347.5967
III. MANO DE OBRA
Descripción | Cant. | Honorarios | Honorarios + 70% Prestaciones | Rendimiento | Valor Parcial
Ayudantes | 1 | 32688 | 55569.6 | 0.12004 | 462920.2925
Oficial | 1 | 52538 | 89314.6 | 0.12004 | 744031.6424
SUBTOTAL |  |  |  |  | 1206951.9349
IV. TRANSPORTE
Descripción | Unidad | Tarifa/Día | Volumen/Rdto | Distancia (Km) | Valor Parcial
SUBTOTAL |  |  |  |  | 0
C. DIRECTO |  |  |  |  | 12065800
A.I.U.
COSTO TOTAL
ANALISIS DE PRECIOS UNITARIOS
ITEM | Suministro e Instalacion de Software administracion sistema de control de acceso
UNIDAD | UN
I. MATERIALES
Descripción | Unidad | V. Unitario | Cantidad | Desperdicio | Valor Parcial
Software administracion sistema de control de acceso | UN | 8315000 | 1 |  | 8315000
0
0
0
SUBTOTAL |  |  |  |  | 8315000
II. EQUIPOS
Descripción |  |  | Tarifa/Hora | Rendimiento | Valor Parcial
Herramientas menores |  |  |  |  | 48667.6247
SUBTOTAL |  |  |  |  | 48667.6247
III. MANO DE OBRA
Descripción | Cant. | Honorarios | Honorarios + 70% Prestaciones | Rendimiento | Valor Parcial
Ayudantes | 1 | 32688 | 55569.6 | 0.14885 | 373324.4116
Oficial | 1 | 52538 | 89314.6 | 0.14885 | 600028.0818
SUBTOTAL |  |  |  |  | 973352.4935
IV. TRANSPORTE
Descripción | Unidad | Tarifa/Día | Volumen/Rdto | Distancia (Km) | Valor Parcial
SUBTOTAL |  |  |  |  | 0
C. DIRECTO |  |  |  |  | 9337020
A.I.U.
COSTO TOTAL
ANALISIS DE PRECIOS UNITARIOS
ITEM | Suministro e Instalacion de Controladora de Acceso
UNIDAD | UN
I. MATERIALES
Descripción | Unidad | V. Unitario | Cantidad | Desperdicio | Valor Parcial
Controladora de Acceso | UN | 2628000 | 1 |  | 2628000
0
0
0
SUBTOTAL |  |  |  |  | 2628000
II. EQUIPOS
Descripción |  |  | Tarifa/Hora | Rendimiento | Valor Parcial
Herramientas menores |  |  |  |  | 11638.1078
SUBTOTAL |  |  |  |  | 11638.1078
III. MANO DE OBRA
Descripción | Cant. | Honorarios | Honorarios + 70% Prestaciones | Rendimiento | Valor Parcial
Ayudantes | 1 | 32688 | 55569.6 | 0.62246 | 89274.7439
Oficial | 1 | 52538 | 89314.6 | 0.62246 | 143487.4112
SUBTOTAL |  |  |  |  | 232762.1551
IV. TRANSPORTE
Descripción | Unidad | Tarifa/Día | Volumen/Rdto | Distancia (Km) | Valor Parcial
SUBTOTAL |  |  |  |  | 0
C. DIRECTO |  |  |  |  | 2872400
A.I.U.
COSTO TOTAL
ANALISIS DE PRECIOS UNITARIOS
ITEM | Suministro e Instalacion de Lectora de Tarjetas
UNIDAD | UN
I. MATERIALES
Descripción | Unidad | V. Unitario | Cantidad | Desperdicio | Valor Parcial
Lectora de Tarjetas | UN | 392720 | 1 |  | 392720
0
0
0
SUBTOTAL |  |  |  |  | 392720
II. EQUIPOS
Descripción |  |  | Tarifa/Hora | Rendimiento | Valor Parcial
Herramientas menores |  |  |  |  | 1801.0253
SUBTOTAL |  |  |  |  | 1801.0253
III. MANO DE OBRA
Descripción | Cant. | Honorarios | Honorarios + 70% Prestaciones | Rendimiento | Valor Parcial
Ayudantes | 1 | 32688 | 55569.6 | 4.0223 | 13815.4823
Oficial | 1 | 52538 | 89314.6 | 4.0223 | 22205.0235
SUBTOTAL |  |  |  |  | 36020.5058
IV. TRANSPORTE
Descripción | Unidad | Tarifa/Día | Volumen/Rdto | Distancia (Km) | Valor Parcial
SUBTOTAL |  |  |  |  | 0
C. DIRECTO |  |  |  |  | 430542
A.I.U.
COSTO TOTAL
ANALISIS DE PRECIOS UNITARIOS
ITEM | Suministro de Tarjetas Sin Contacto
UNIDAD | UN
I. MATERIALES
Descripción | Unidad | V. Unitario | Cantidad | Desperdicio | Valor Parcial
Tarjetas Sin Contacto | UN | 13313 | 1 |  | 13313
0
0
0
SUBTOTAL |  |  |  |  | 13313
II. EQUIPOS
Descripción |  |  | Tarifa/Hora | Rendimiento | Valor Parcial
Herramientas menores |  |  |  |  | 0
SUBTOTAL |  |  |  |  | 0
III. MANO DE OBRA
Descripción | Cant. | Honorarios | Honorarios + 70% Prestaciones | Rendimiento | Valor Parcial
Ayudantes | 1 | 32688 | 55569.6
Oficial | 1 | 52538 | 89314.6
SUBTOTAL |  |  |  |  | 0
IV. TRANSPORTE
Descripción | Unidad | Tarifa/Día | Volumen/Rdto | Distancia (Km) | Valor Parcial
SUBTOTAL |  |  |  |  | 0
C. DIRECTO |  |  |  |  | 13313
A.I.U.
COSTO TOTAL
ANALISIS DE PRECIOS UNITARIOS
ITEM | Suministro e Instalacion de Cable Multifiliar
UNIDAD | ML
I. MATERIALES
Descripción | Unidad | V. Unitario | Cantidad | Desperdicio | Valor Parcial
Cable Multifiliar | ML | 1867 | 1 | 5% | 1960.35
0
0
0
SUBTOTAL |  |  |  |  | 1960.35
II. EQUIPOS
Descripción |  |  | Tarifa/Hora | Rendimiento | Valor Parcial
Herramientas menores |  |  |  |  | 42.613
SUBTOTAL |  |  |  |  | 42.613
III. MANO DE OBRA
Descripción | Cant. | Honorarios | Honorarios + 70% Prestaciones | Rendimiento | Valor Parcial
Ayudantes | 1 | 32688 | 55569.6 | 170 | 326.88
Oficial | 1 | 52538 | 89314.6 | 170 | 525.38
SUBTOTAL |  |  |  |  | 852.26
IV. TRANSPORTE
Descripción | Unidad | Tarifa/Día | Volumen/Rdto | Distancia (Km) | Valor Parcial
SUBTOTAL |  |  |  |  | 0
C. DIRECTO |  |  |  |  | 2855
A.I.U.
COSTO TOTAL
ANALISIS DE PRECIOS UNITARIOS
ITEM | Suministro e Instalacion de Torniquete de Acceso Sencillo Bidireccional Alto
UNIDAD | UN
I. MATERIALES
Descripción | Unidad | V. Unitario | Cantidad | Desperdicio | Valor Parcial
Torniquete de Acceso Sencillo Bidireccional Alto | Unidad | 13575730 | 1 |  | 13575730
0
0
0
SUBTOTAL |  |  |  |  | 13575730
II. EQUIPOS
Descripción |  |  | Tarifa/Hora | Rendimiento | Valor Parcial
Herramientas menores |  |  |  |  | 51787.8589
SUBTOTAL |  |  |  |  | 51787.8589
III. MANO DE OBRA
Descripción | Cant. | Honorarios | Honorarios + 70% Prestaciones | Rendimiento | Valor Parcial
Ayudantes | 1 | 32688 | 55569.6 | 0.13988 | 397259.4122
Oficial | 1 | 52538 | 89314.6 | 0.13988 | 638497.7667
SUBTOTAL |  |  |  |  | 1035757.1789
IV. TRANSPORTE
Descripción | Unidad | Tarifa/Día | Volumen/Rdto | Distancia (Km) | Valor Parcial
SUBTOTAL |  |  |  |  | 0
C. DIRECTO |  |  |  |  | 14663275
A.I.U.
COSTO TOTAL
ANALISIS DE PRECIOS UNITARIOS
ITEM | Suministro e Instalacion de Estacion de Trabajo (ACCESO)
UNIDAD | UN
I. MATERIALES
Descripción | Unidad | V. Unitario | Cantidad | Desperdicio | Valor Parcial
Estacion de Trabajo | UN | 6957858 | 1 |  | 6957858
0
0
0
SUBTOTAL |  |  |  |  | 6957858
II. EQUIPOS
Descripción |  |  | Tarifa/Hora | Rendimiento | Valor Parcial
Herramientas menores |  |  |  |  | 36221.05
SUBTOTAL |  |  |  |  | 36221.05
III. MANO DE OBRA
Descripción | Cant. | Honorarios | Honorarios + 70% Prestaciones | Rendimiento | Valor Parcial
Ayudantes | 1 | 32688 | 55569.6 | 0.2 | 277848
Oficial | 1 | 52538 | 89314.6 | 0.2 | 446573
SUBTOTAL |  |  |  |  | 724421
IV. TRANSPORTE
Descripción | Unidad | Tarifa/Día | Volumen/Rdto | Distancia (Km) | Valor Parcial
SUBTOTAL |  |  |  |  | 0
C. DIRECTO |  |  |  |  | 7718500
A.I.U.
COSTO TOTAL
ANALISIS DE PRECIOS UNITARIOS
ITEM | Suministro e Instalacion de Puerta Para Discapacitados
UNIDAD | UN
I. MATERIALES
Descripción | Unidad | V. Unitario | Cantidad | Desperdicio | Valor Parcial
Puerta Para Discapacitados | UN | 2318743 | 1 |  | 2318743
0
0
0
SUBTOTAL |  |  |  |  | 2318743
II. EQUIPOS
Descripción |  |  | Tarifa/Hora | Rendimiento | Valor Parcial
Herramientas menores |  |  |  |  | 14488.42
SUBTOTAL |  |  |  |  | 14488.42
III. MANO DE OBRA
Descripción | Cant. | Honorarios | Honorarios + 70% Prestaciones | Rendimiento | Valor Parcial
Ayudantes | 1 | 32688 | 55569.6 | 0.5 | 111139.2
Oficial | 1 | 52538 | 89314.6 | 0.5 | 178629.2
SUBTOTAL |  |  |  |  | 289768.4
IV. TRANSPORTE
Descripción | Unidad | Tarifa/Día | Volumen/Rdto | Distancia (Km) | Valor Parcial
SUBTOTAL |  |  |  |  | 0
C. DIRECTO |  |  |  |  | 2623000
A.I.U.
COSTO TOTAL
ANALISIS DE PRECIOS UNITARIOS
ITEM | Suministro e Instalacion de Elecroiman de 300 Lb
UNIDAD | UN
I. MATERIALES
Descripción | Unidad | V. Unitario | Cantidad | Desperdicio | Valor Parcial
Elecroiman de 300 Lb | UN | 295068 | 1 |  | 295068
0
0
0
SUBTOTAL |  |  |  |  | 295068
II. EQUIPOS
Descripción |  |  | Tarifa/Hora | Rendimiento | Valor Parcial
Herramientas menores |  |  |  |  | 1724.8119
SUBTOTAL |  |  |  |  | 1724.8119
III. MANO DE OBRA
Descripción | Cant. | Honorarios | Honorarios + 70% Prestaciones | Rendimiento | Valor Parcial
Ayudantes | 1 | 32688 | 55569.6 | 4.2 | 13230.8571
Oficial | 1 | 52538 | 89314.6 | 4.2 | 21265.381
SUBTOTAL |  |  |  |  | 34496.2381
IV. TRANSPORTE
Descripción | Unidad | Tarifa/Día | Volumen/Rdto | Distancia (Km) | Valor Parcial
SUBTOTAL |  |  |  |  | 0
C. DIRECTO |  |  |  |  | 331289
A.I.U.
COSTO TOTAL
ANALISIS DE PRECIOS UNITARIOS
ITEM | Suministro e Instalacion de Boton de Salida no Touch
UNIDAD | UN
I. MATERIALES
Descripción | Unidad | V. Unitario | Cantidad | Desperdicio | Valor Parcial
Boton de Salida no Touch | UN | 124407 | 1 |  | 124407
0
0
0
SUBTOTAL |  |  |  |  | 124407
II. EQUIPOS
Descripción |  |  | Tarifa/Hora | Rendimiento | Valor Parcial
Herramientas menores |  |  |  |  | 603.6842
SUBTOTAL |  |  |  |  | 603.6842
III. MANO DE OBRA
Descripción | Cant. | Honorarios | Honorarios + 70% Prestaciones | Rendimiento | Valor Parcial
Ayudantes | 1 | 32688 | 55569.6 | 12 | 4630.8
Oficial | 1 | 52538 | 89314.6 | 12 | 7442.8833
SUBTOTAL |  |  |  |  | 12073.6833
IV. TRANSPORTE
Descripción | Unidad | Tarifa/Día | Volumen/Rdto | Distancia (Km) | Valor Parcial
SUBTOTAL |  |  |  |  | 0
C. DIRECTO |  |  |  |  | 137084
A.I.U.
COSTO TOTAL
ANALISIS DE PRECIOS UNITARIOS
ITEM | Suministro e Instalacion de Lavamanos con pedal Integrado Incluye Dispensador de Jabon Antivandalico
UNIDAD | UN
I. MATERIALES
Descripción | Unidad | V. Unitario | Cantidad | Desperdicio | Valor Parcial
Lavamanos con pedal Integrado Incluye Dispensador de Jabon Antivandalico | UN | 1843662 | 1 |  | 1843662
0
0
0
SUBTOTAL |  |  |  |  | 1843662
II. EQUIPOS
Descripción |  |  | Tarifa/Hora | Rendimiento | Valor Parcial
Herramientas menores |  |  |  |  | 7244.21
SUBTOTAL |  |  |  |  | 7244.21
III. MANO DE OBRA
Descripción | Cant. | Honorarios | Honorarios + 70% Prestaciones | Rendimiento | Valor Parcial
Ayudantes | 1 | 32688 | 55569.6 | 1 | 55569.6
Oficial | 1 | 52538 | 89314.6 | 1 | 89314.6
SUBTOTAL |  |  |  |  | 144884.2
IV. TRANSPORTE
Descripción | Unidad | Tarifa/Día | Volumen/Rdto | Distancia (Km) | Valor Parcial
SUBTOTAL |  |  |  |  | 0
C. DIRECTO |  |  |  |  | 1995790
A.I.U.
COSTO TOTAL
ANALISIS DE PRECIOS UNITARIOS
ITEM 1,1 | Suministro e Instalacion de Acometida Principal desde Punto de Conexión Hasta el Tablero General TG; Incluye Cable de CU THHN 6N°3/0(F) + 1N°4/0(N) + 1N°2(T) en Ducto PVC de 3" LIBRE DE HALOGENOS.
UNIDAD | ML
I. MATERIALES
Descripción | Unidad | V. Unitario | Cantidad | Desperdicio | Valor Parcial
Tubo Conduit PVC DE 3" | ML | 22500 | 1 | 5% | 23625
Cable de CU N° 3/0 THHN Libre de halogenos | ML | 95000 | 6 | 5% | 598500
Cable de CU N° 4/0 THHN Libre de halogenos | ML | 112500 | 1 | 5% | 118125
Cable de CU N° 2 THHN Libre de halogenos | ML | 26250 | 1 | 5% | 27562.5
Soldadura liquida PVC x 1/4" | UN | 55000 | 0.05 | 5% | 2887.5
Limpiador PVC 1/4 | UN | 55000 | 0.05 | 5% | 2887.5
MASILLA MASTIL | KG | 17500 | 0.034188 | 5% | 628.2051
BORNA TERMINAL BARRILL LARGO 3/0 | UND | 18750 | 0.10256 | 0% | 1923.0769
BORNA TERMINAL BARRILL LARGO 4/0 | UND | 18750 | 0.10256 | 0% | 1923.0769
CINTA AISLANTE SUPER 33 | RLL | 32500 | 0.008547 | 0% | 277.7778
CINTA AISLANTE # 23 | RLL | 62500 | 0.008547 | 0% | 534.188
CONCRETO 3000 CINTA DE SEGURIDAD + POLVO QUIMICO ROJO | M3 | 754000 | 0.04 | 0% | 30160
CAMARA ELECTRICA BAJA TENSION CS 275 | RLL | 1354000 | 0.034188 | 0% | 46290.5983
SUBTOTAL |  |  |  |  | 855324.4231
II. EQUIPOS
Descripción |  |  | Tarifa/Hora | Rendimiento | Valor Parcial
Herramientas menores |  |  |  |  | 1414.88
Kit de escavacion manual |  |  |  |  | 170.9402
SUBTOTAL |  |  |  |  | 1585.8202
III. MANO DE OBRA
Descripción | Cant. | Honorarios | Honorarios + 70% Prestaciones | Rendimiento | Valor Parcial
Ayudantes Electrico | 4 | 43333.3333 | 73666.6667 | 0.017094 | 5037.037
Oficial Electrico | 1 | 56666.6667 | 96333.3333 | 0.017094 | 1646.7236
Auxiliar civil | 2 | 43333.3333 | 73666.6667 | 0.12821 | 18888.8889
Oficial civil | 1 | 56666.6667 | 96333.3333 | 0.059829 | 5763.5328
Aux siso | 1 | 43333.3333 | 73666.6667 | 0.12821 | 9444.4444
Ing. Electricista | 1 | 83333.3333 | 141666.6667 | 0.017094 | 2421.6524
SUBTOTAL |  |  |  |  | 43202.2792
IV. TRANSPORTE
Descripción | Unidad | Tarifa/Día | Volumen/Rdto | Distancia (Km) | Valor Parcial
Camion 250 | 1 | 405000 | 0.008547 |  | 3461.5385
SUBTOTAL |  |  |  |  | 3461.5385
C. DIRECTO |  |  |  |  | 903574.0609
A.I.U.
COSTO TOTAL
ANALISIS DE PRECIOS UNITARIOS
ITEM 1,2 | Suministro e Instalacion de Cable 3N°4(F) + 1N°4 (N) + 1N°8 (T) THHN AWG, terminales, marquillas, conectores y demas accesorios LIBRE DE HALOGENOS
UNIDAD | ML
I. MATERIALES
Descripción | Unidad | V. Unitario | Cantidad | Desperdicio | Valor Parcial
Cable de CU N° 4AWG THHN Libre de halogenos | ML | 10000 | 4 | 5% | 42000
Cable de CU N° 8 AWG THHN Libre de halogenos | ML | 8750 | 1 | 5% | 9187.5
AMARRAS PLASTICAS 15CM DEXON | UN | 250 | 1 | 0% | 250
BORNA TERMINAL BARRILL LARGO 4 AWG | UND | 5000 | 0.025751 | 0% | 128.7554
BORNA TERMINAL BARRILL LARGO 8AWG | UND | 5000 | 0.0085837 | 0% | 42.9185
CINTA AISLANTE SUPER 33 | RLL | 32500 | 0.0042918 | 0% | 139.485
CINTA AISLANTE # 23 | RLL | 62500 | 0.0042918 | 0% | 268.2403
SUBTOTAL |  |  |  |  | 52016.8991
II. EQUIPOS
Descripción |  |  | Tarifa/Hora | Rendimiento | Valor Parcial
Herramientas menores |  |  |  |  | 1414.88
SUBTOTAL |  |  |  |  | 1414.88
III. MANO DE OBRA
Descripción | Cant. | Honorarios | Honorarios + 70% Prestaciones | Rendimiento | Valor Parcial
Ayudantes Electrico | 4 | 43333.3333 | 73666.6667 | 0.0085837 | 2529.3276
Oficial Electrico | 1 | 56666.6667 | 96333.3333 | 0.0085837 | 826.8956
Aux siso | 1 | 43333.3333 | 73666.6667 | 0.064378 | 4742.4893
Ing. Electricista | 1 | 83333.3333 | 141666.6667 | 0.0085837 | 1216.0229
SUBTOTAL |  |  |  |  | 9314.7353
IV. TRANSPORTE
Descripción | Unidad | Tarifa/Día | Volumen/Rdto | Distancia (Km) | Valor Parcial
CAMIONETA 4X4 | 1 | 200000 | 0.0042918 |  | 858.3691
SUBTOTAL |  |  |  |  | 858.3691
C. DIRECTO |  |  |  |  | 63604.8836
A.I.U.
COSTO TOTAL
ANALISIS DE PRECIOS UNITARIOS
ITEM 1,3 | Suministro e Instalacion de Cable 3N°8(F) + 1N°8 (N) + 1N°10 (T) THHN AWG, terminales, marquillas, conectores y demas LIBRE DE HALOGENOS
UNIDAD | ML
I. MATERIALES
Descripción | Unidad | V. Unitario | Cantidad | Desperdicio | Valor Parcial
Cable de CU N° 8 AWG THHN Libre de halogenos | ML | 8750 | 4 | 5% | 36750
AMARRAS PLASTICAS 15CM DEXON | UN | 250 | 1 | 5% | 262.5
BORNA TERMINAL BARRILL LARGO 8AWG | UND | 5000 | 0.086957 | 0% | 434.7826
CINTA AISLANTE SUPER 33 | RLL | 32500 | 0.010204 | 0% | 331.6327
CINTA AISLANTE # 23 | RLL | 62500 | 0.010204 | 0% | 637.7551
SUBTOTAL |  |  |  |  | 38416.6704
II. EQUIPOS
Descripción |  |  | Tarifa/Hora | Rendimiento | Valor Parcial
Herramientas menores |  |  |  |  | 1414.88
SUBTOTAL |  |  |  |  | 1414.88
III. MANO DE OBRA
Descripción | Cant. | Honorarios | Honorarios + 70% Prestaciones | Rendimiento | Valor Parcial
Ayudantes Electrico | 2 | 43333.3333 | 73666.6667 | 0.0085837 | 1264.6638
Oficial Electrico | 1 | 56666.6667 | 96333.3333 | 0.0085837 | 826.8956
Aux siso | 1 | 43333.3333 | 73666.6667 | 0.064378 | 4742.4893
Ing. Electricista | 1 | 83333.3333 | 141666.6667 | 0.0085837 | 1216.0229
SUBTOTAL |  |  |  |  | 8050.0715
IV. TRANSPORTE
Descripción | Unidad | Tarifa/Día | Volumen/Rdto | Distancia (Km) | Valor Parcial
CAMIONETA 4X4 | 1 | 200000 | 0.0042918 |  | 858.3691
SUBTOTAL |  |  |  |  | 858.3691
C. DIRECTO |  |  |  |  | 48739.991
A.I.U.
COSTO TOTAL
ANALISIS DE PRECIOS UNITARIOS
ITEM | Acometida Electrica en Tuberia PVC Conduit de 3/4", 1#10F+1#10N+1#10T en cable Cu THHN/THWN AWG LIBRE DE HALOGENOS 3 LineasLIBRE DE HALOGENOS
UNIDAD | ML
I. MATERIALES
Descripción | Unidad | V. Unitario | Cantidad | Desperdicio | Valor Parcial
Cable de CU N° 10 AWG THHN ibre de Halogenos | ML | 5500 | 3 | 5% | 17325
Terminal de ojo 10 awg | UN | 100 | 0.6 | 5% | 63
Tuberia PVC 3/4" | UND | 2666.6667 | 1 | 5% | 2800
CINTA AISLANTE SUPER 33 | RLL | 32500 | 0.1 | 0% | 3250
CURVA PVC 3/4" | UN | 2250 | 0.4 | 0% | 900
CAJA 4X4 PVC | UN | 1600 | 0.2 | 0% | 320
Adaptador Terminal PVC 3/4" | UN | 300 | 0.4 | 0% | 120
material de revoque y estuco para resanes | m2 | 25400 | 0.3 | 0% | 7620
SUBTOTAL |  |  |  |  | 32398
II. EQUIPOS
Descripción |  |  | Tarifa/Hora | Rendimiento | Valor Parcial
Herramientas menores |  |  |  |  | 398.4316
SUBTOTAL |  |  |  |  | 398.4316
III. MANO DE OBRA
Descripción | Cant. | Honorarios | Honorarios + 70% Prestaciones | Rendimiento | Valor Parcial
Ayudantes Electrico | 1 | 35956.8 | 61126.56 | 20 | 3056.328
Oficial Electrico | 1 | 57791.8 | 98246.06 | 20 | 4912.303
SUBTOTAL |  |  |  |  | 7968.631
IV. TRANSPORTE
Descripción | Unidad | Tarifa/Día | Volumen/Rdto | Distancia (Km) | Valor Parcial
CAMIONETA 4X4 | 1 | 200000 | 0.0042918 |  | 858.3691
SUBTOTAL |  |  |  |  | 858.3691
C. DIRECTO |  |  |  |  | 41623
A.I.U.
COSTO TOTAL
ANALISIS DE PRECIOS UNITARIOS
ITEM | Suministro e instalacion Acometida Acometida Electrica en Tuberia PVC Conduit de 3/4", 1#8F+1#8N+1#8T en cable Cu THHN/THWN AWG LIBRE DE HALOGENOS 3 Lineas
UNIDAD | ML
I. MATERIALES
Descripción | Unidad | V. Unitario | Cantidad | Desperdicio | Valor Parcial
Cable de CU N° 8 AWG THHN ibre de Halogenos | ML | 8750 | 3 | 5% | 27562.5
BORNA TERMINAL BARRILL LARGO 8AWG | UND | 5000 | 0.6 | 5% | 3150
Tuberia PVC 3/4" | UND | 2666.6667 | 1 | 0% | 2666.6667
CINTA AISLANTE SUPER 33 | RLL | 32500 | 0.1 | 0% | 3250
CURVA PVC 3/4" | UN | 2250 | 0.4 | 0% | 900
CAJA DE PASO METALICA 15X15 | UN | 1600 | 0.2 | 0% | 320
Adaptador Terminal PVC 3/4" | UN | 300 | 0.4 | 0% | 120
material de revoque y estuco para resanes | m2 | 25400 | 0.3 | 0% | 7620
SUBTOTAL |  |  |  |  | 45589.1667
II. EQUIPOS
Descripción |  |  | Tarifa/Hora | Rendimiento | Valor Parcial
Herramientas menores |  |  | 2000 | 1.0619 | 2123.8938
SUBTOTAL |  |  |  |  | 2123.8938
III. MANO DE OBRA
Descripción | Cant. | Honorarios | Honorarios + 70% Prestaciones | Rendimiento | Valor Parcial
Ayudantes Electrico | 1 | 35956.8 | 61126.56 | 20 | 3056.328
Oficial Electrico | 1 | 57791.8 | 98246.06 | 20 | 4912.303
SUBTOTAL |  |  |  |  | 7968.631
IV. TRANSPORTE
Descripción | Unidad | Tarifa/Día | Volumen/Rdto | Distancia (Km) | Valor Parcial
CAMIONETA 4X4 | 1 | 200000 | 0.0042918 |  | 858.3691
SUBTOTAL |  |  |  |  | 858.3691
C. DIRECTO |  |  |  |  | 56540.0606
A.I.U.
COSTO TOTAL
ANALISIS DE PRECIOS UNITARIOS
ITEM | Suministro e instalacion Acometida Electrica en Tuberia PVC Conduit de 3/4", cable 1#6F+1#6N+1#6T en cable Cu THHN/THWN AWG LIBRE DE HALOGENOS) 3 Lineas
UNIDAD | ML
I. MATERIALES
Descripción | Unidad | V. Unitario | Cantidad | Desperdicio | Valor Parcial
Cable de CU N° 6 AWG THHN ibre de Halogenos | ML | 8500 | 3 | 5% | 26775
BORNA TERMINAL BARRILL LARGO 6AWG | UND | 5000 | 0.6 | 0% | 3000
Tuberia PVC 3/4" | UND | 2666.6667 | 1 | 0% | 2666.6667
CINTA AISLANTE SUPER 33 | RLL | 32500 | 0.1 | 0% | 3250
CURVA PVC 3/4" | UN | 2250 | 0.4 | 0% | 900
CAJA DE PASO METALICA 15X15 | UN | 1600 | 0.2 | 0% | 320
Adaptador Terminal PVC 3/4" | UN | 300 | 0.4 | 0% | 120
Material de revoque y estuco para resanes | m2 | 25400 | 0.3 | 0% | 7620
SUBTOTAL |  |  |  |  | 44651.6667
II. EQUIPOS
Descripción |  |  | Tarifa/Hora | Rendimiento | Valor Parcial
Herramientas menores |  |  | 2000 | 0.8 | 1600
SUBTOTAL |  |  |  |  | 1600
III. MANO DE OBRA
Descripción | Cant. | Honorarios | Honorarios + 70% Prestaciones | Rendimiento | Valor Parcial
Ayudantes Electrico | 1 | 35956.8 | 61126.56 | 16 | 3820.41
Oficial Electrico | 1 | 57791.8 | 98246.06 | 16 | 6140.3787
SUBTOTAL |  |  |  |  | 9960.7887
IV. TRANSPORTE
Descripción | Unidad | Tarifa/Día | Volumen/Rdto | Distancia (Km) | Valor Parcial
CAMIONETA 4X4 | 1 | 200000 | 0.0042918 |  | 858.3691
SUBTOTAL |  |  |  |  | 858.3691
C. DIRECTO |  |  |  |  | 57070.8245
A.I.U.
COSTO TOTAL
ANALISIS DE PRECIOS UNITARIOS
ITEM | Suministro e instalacion Acometida Electrica en Tuberia PVC Conduit de 3/4", Cable # 4 (F-N-T) 3 Lineas
UNIDAD | ML
I. MATERIALES
Descripción | Unidad | V. Unitario | Cantidad | Desperdicio | Valor Parcial
Cable de CU N° 4 AWG THHN ibre de Halogenos | ML | 10000 | 3 | 5% | 31500
BORNA TERMINAL BARRILL LARGO AWG | UND | 5000 | 0.6 | 0% | 3000
Tuberia PVC 3/4" | UND | 2666.6667 | 1 | 0% | 2666.6667
CINTA AISLANTE SUPER 33 | RLL | 32500 | 0.1 | 0% | 3250
CURVA PVC 3/4" | UN | 2250 | 0.4 | 0% | 900
CAJA DE PASO METALICA 15X15 | UN | 1600 | 0.2 | 0% | 320
Adaptador Terminal PVC 3/4" | UN | 300 | 0.4 | 0% | 120
Material de revoque y estuco para resanes | m2 | 25400 | 0.3 | 0% | 7620
SUBTOTAL |  |  |  |  | 49376.6667
II. EQUIPOS
Descripción |  |  | Tarifa/Hora | Rendimiento | Valor Parcial
Herramientas menores |  |  |  |  | 569.1879
SUBTOTAL |  |  |  |  | 569.1879
III. MANO DE OBRA
Descripción | Cant. | Honorarios | Honorarios + 70% Prestaciones | Rendimiento | Valor Parcial
Ayudantes Electrico | 1 | 35956.8 | 61126.56 | 14 | 4366.1829
Oficial Electrico | 1 | 57791.8 | 98246.06 | 14 | 7017.5757
SUBTOTAL |  |  |  |  | 11383.7586
IV. TRANSPORTE
Descripción | Unidad | Tarifa/Día | Volumen/Rdto | Distancia (Km) | Valor Parcial
CAMIONETA 4X4 | 1 | 200000 | 0.0042918 |  | 858.3691
SUBTOTAL |  |  |  |  | 858.3691
C. DIRECTO |  |  |  |  | 62188
A.I.U.
COSTO TOTAL
ANALISIS DE PRECIOS UNITARIOS
ITEM | Suministro e Instalacion de Tablero General trifasico de 1,80 mts x 0,80 mts x 0,35 mts en Lamina; incluye barraje principal de 500 A, barraje secundario de 220 A, barraje de neutro y barra de tierra. Incluye frente muerto y los siguientes totalizadores: 1 de 3 x 250A ajustable, 1 de 3 x 75A, 2 de 3 x 125A, 6 de 2 x 20A y 3 de 1 x 20 A
UNIDAD | UN
I. MATERIALES
Descripción | Unidad | V. Unitario | Cantidad | Desperdicio | Valor Parcial
TABLERO ELECTRICO TRIFASICO 220V - 500A, 1,80X0,40X0,40 CERTIFICADO RETIE INCLUYE LOS SIGUIENTES EQUIPOS: | UN | 7862000 | 1 |  | 7862000
Barraje Principal de 500 A | UN | 198000 | 1 |  | 198000
Barraje Secundario de 220 A | UN | 126300 | 1 |  | 126300
Barraje Neutro | UN | 162000 | 1 |  | 162000
Barraje Tierra | UN | 168000 | 1 |  | 168000
Totalizadores de 3 x 250A | UN | 390000 | 1 |  | 390000
Totalizadores de 3 x 75A | UN | 102300 | 1 |  | 102300
Totalizadores de 3 x 125A | UN | 246000 | 2 |  | 492000
Totalizadores de 2 x 20A | UN | 55020 | 6 |  | 330120
Totalizadores de 1 x 20A | UN | 45900 | 3 |  | 137700
SUBTOTAL |  |  |  |  | 9968420
II. EQUIPOS
Descripción |  |  | Tarifa/Hora | Rendimiento | Valor Parcial
Herramientas menores |  |  |  |  | 59934.6623
SUBTOTAL |  |  |  |  | 59934.6623
III. MANO DE OBRA
Descripción | Cant. | Honorarios | Honorarios + 70% Prestaciones | Rendimiento | Valor Parcial
Ayudantes Electrico | 1 | 35956.8 | 61126.56 | 0.13296 | 459752.7139
Oficial Electrico | 1 | 57791.8 | 98246.06 | 0.13296 | 738940.5311
SUBTOTAL |  |  |  |  | 1198693.245
IV. TRANSPORTE
Descripción | Unidad | Tarifa/Día | Volumen/Rdto | Distancia (Km) | Valor Parcial
CAMIONETA 4X4 | 1 | 200000 | 1 |  | 200000
SUBTOTAL |  |  |  |  | 200000
C. DIRECTO |  |  |  |  | 11427048
A.I.U.
COSTO TOTAL
ANALISIS DE PRECIOS UNITARIOS
ITEM | Suministro e Instalacion de Tablero de 24 Circuitos trifasico con espacio para totalizador, con barra de neutro y de tierra, incluye puerta y chapa que cumpla con normativa RETIE
UNIDAD | UN
I. MATERIALES
Descripción | Unidad | V. Unitario | Cantidad | Desperdicio | Valor Parcial
TABLERO ELECTRICO TRIFASICO CON ESPACIO PARA TOTALIZADOR CERTIFICADO RETIE | UN | 725000 | 1 |  | 725000
SUBTOTAL |  |  |  |  | 725000
II. EQUIPOS
Descripción |  |  | Tarifa/Hora | Rendimiento | Valor Parcial
Herramientas menores |  |  |  |  | 1999.0545
SUBTOTAL |  |  |  |  | 1999.0545
III. MANO DE OBRA
Descripción | Cant. | Honorarios | Honorarios + 70% Prestaciones | Rendimiento | Valor Parcial
Ayudantes Electrico | 1 | 35956.8 | 61126.56 | 3.9862 | 15334.5442
Oficial Electrico | 1 | 57791.8 | 98246.06 | 3.9862 | 24646.5456
SUBTOTAL |  |  |  |  | 39981.0898
IV. TRANSPORTE
Descripción | Unidad | Tarifa/Día | Volumen/Rdto | Distancia (Km) | Valor Parcial
CAMIONETA 4X4 | 1 | 200000 | 0.1 |  | 20000
SUBTOTAL |  |  |  |  | 20000
C. DIRECTO |  |  |  |  | 786980
A.I.U.
COSTO TOTAL
ANALISIS DE PRECIOS UNITARIOS
ITEM | Suministro e Instalacion de Tablero regulado de 8 Circuitos bifasico con barra de neutro y de tierra, incluye puerta y chapa que cumpla con normativa RETIE
UNIDAD | UN
I. MATERIALES
Descripción | Unidad | V. Unitario | Cantidad | Desperdicio | Valor Parcial
TABLERO ELECTRICO BIFASICO PARA EMPOTAR O SOBRE PONER CON CHAPA Y SEGURO CERTIFICADO RETIE | UN | 359000 | 1 |  | 359000
SUBTOTAL |  |  |  |  | 359000
II. EQUIPOS
Descripción |  |  | Tarifa/Hora | Rendimiento | Valor Parcial
Herramientas menores |  |  |  |  | 1485.7147
SUBTOTAL |  |  |  |  | 1485.7147
III. MANO DE OBRA
Descripción | Cant. | Honorarios | Honorarios + 70% Prestaciones | Rendimiento | Valor Parcial
Ayudantes Electrico | 1 | 35956.8 | 61126.56 | 5.3635 | 11396.767
Oficial Electrico | 1 | 57791.8 | 98246.06 | 5.3635 | 18317.5277
SUBTOTAL |  |  |  |  | 29714.2948
IV. TRANSPORTE
Descripción | Unidad | Tarifa/Día | Volumen/Rdto | Distancia (Km) | Valor Parcial
CAMIONETA 4X4 | 1 | 200000 | 0.01 |  | 2000
SUBTOTAL |  |  |  |  | 2000
C. DIRECTO |  |  |  |  | 392200
A.I.U.
COSTO TOTAL
ANALISIS DE PRECIOS UNITARIOS
ITEM | Suministro e Instalacion de DPS para Tableros Electricos Principales (Protecciòn contra transitrios 277/208 40kA 4 polos+tierra)
UNIDAD | JG
I. MATERIALES
Descripción | Unidad | V. Unitario | Cantidad | Desperdicio | Valor Parcial
Protecciòn contra transitrios 277/208 40kA 4 polos+tierra | UN | 2562000 | 1 |  | 2562000
Accesorios de fijacion y conexión | glb | 86300 | 1 | 0% | 86300
SUBTOTAL |  |  |  |  | 2648300
II. EQUIPOS
Descripción |  |  | Tarifa/Hora | Rendimiento | Valor Parcial
Herramientas menores |  |  |  |  | 18547.0984
SUBTOTAL |  |  |  |  | 18547.0984
III. MANO DE OBRA
Descripción | Cant. | Honorarios | Honorarios + 70% Prestaciones | Rendimiento | Valor Parcial
Ayudantes Electrico | 1 | 35956.8 | 61126.56 | 0.42964 | 142272.9103
Oficial Electrico | 1 | 57791.8 | 98246.06 | 0.42964 | 228669.0578
SUBTOTAL |  |  |  |  | 370941.9681
IV. TRANSPORTE
Descripción | Unidad | Tarifa/Día | Volumen/Rdto | Distancia (Km) | Valor Parcial
0
SUBTOTAL |  |  |  |  | 0
C. DIRECTO |  |  |  |  | 3037789
A.I.U.
COSTO TOTAL
ANALISIS DE PRECIOS UNITARIOS
ITEM | Suministro e Instalacion de Puerta de 2 x 0,80 mts, incluye bisabra, marco en lamina hierro galvanizado, cerradura de seguridad doble vuelta para cuarto electricos
UNIDAD | UN
I. MATERIALES
Descripción | Unidad | V. Unitario | Cantidad | Desperdicio | Valor Parcial
Hoja de puerta entamborada en lamina galvanizada de 2 x 1 mts pintada con pintura electrostatica con rejilla pequeña | UN | 475720 | 1 |  | 475720
Marco en lamina galvanizada de 2 x 1 mts pintado con pintura electrostatica | UN | 185880 | 1 |  | 185880
bisagras tipo pesada | UN | 10950 | 4 |  | 43800
Cerradura De Seguridad Doble Vuelta | UN | 184000 | 1 |  | 184000
Tornillo con su chazo | UN | 1150 | 10 | 5% | 12075
SUBTOTAL |  |  |  |  | 859975
II. EQUIPOS
Descripción |  |  | Tarifa/Hora | Rendimiento | Valor Parcial
Herramientas menores |  |  |  |  | 9596.44
SUBTOTAL |  |  |  |  | 9596.44
III. MANO DE OBRA
Descripción | Cant. | Honorarios | Honorarios + 70% Prestaciones | Rendimiento | Valor Parcial
Ayudantes | 1 | 32688 | 55569.6 | 0.75 | 73613.33
Oficial | 1 | 52538 | 89314.6 | 0.75 | 118315.51
SUBTOTAL |  |  |  |  | 191928.84
IV. TRANSPORTE
Descripción | Unidad | Tarifa/Día | Volumen/Rdto | Distancia (Km) | Valor Parcial
SUBTOTAL |  |  |  |  | $ -
C. DIRECTO |  |  |  |  | 1061500
A.I.U.
COSTO TOTAL
ANALISIS DE PRECIOS UNITARIOS
ITEM | Mantenimiento General de Tableros Electricos Metalicos Existentes, incluye peinar cables, señalizacion tablerosy breakers, diagramas unifilares de 60cms x 50 cms x 20 cms
UNIDAD | UN
I. MATERIALES
Descripción | Unidad | V. Unitario | Cantidad | Desperdicio | Valor Parcial
Peines electricos | UN | 85450 | 4 |  | 341800
Etiquetas autoadesivas | UN | 28000 | 3 |  | 84000
Cinta aislante | UN | 22000 | 0.07 | 5% | 1617
Sigmavover 350 | GALON | 242870 | 0.015 | 5% | 3825.2025
Disolvente Epoxico | GALON | 32850 | 0.14 | 5% | 4828.95
Impresión de planos-diagramas | UN | 26000 | 1 |  | 26000
SUBTOTAL |  |  |  |  | 462071.1525
II. EQUIPOS
Descripción |  |  | Tarifa/Hora | Rendimiento | Valor Parcial
Herramientas menores |  |  | 3125 | 28 | 87500
Compresor |  |  | 3125 | 11 | 34375
Pistola de Aire |  |  | 1875 | 11 | 20625
Computador |  |  | 1875 | 0.025 | 46.875
Arriendo Licencia Autocad |  |  | 39452.0548 | 0.05 | 1972.6027
Licencia de office |  |  | 39452.0548 | 0.05 | 1972.6027
SUBTOTAL |  |  |  |  | 142500
III. MANO DE OBRA
Descripción | Cant. | Honorarios | Honorarios + 70% Prestaciones | Rendimiento | Valor Parcial
Ingeniero | 1 | 165000 | 280500 | 0.23883 | 1174479.0107
Auxiliar de Ingenieria | 1 | 85000 | 144500 | 0.23883 | 605034.6419
SUBTOTAL |  |  |  |  | 1779513.6526
IV. TRANSPORTE
Descripción | Unidad | Tarifa/Día | Volumen/Rdto | Distancia (Km) | Valor Parcial
CAMIONETA 4X4 | 1 | 200000 | 0.7 |  | 140000
SUBTOTAL |  |  |  |  | 140000
C. DIRECTO |  |  |  |  | 2524085
A.I.U.
COSTO TOTAL
ANALISIS DE PRECIOS UNITARIOS
ITEM | Suministro e instalación de salida 110V en tuberia EMT 1/2" y alambre3 nº 12 AWG (F-N-T). Incluye accesorios de fijación, conectores de resorte y derivación en cable encauchetado para alimentacion de luminaria. Altura de luminaria 2,5 - 3 mts libre de halogenos HF
UNIDAD | UN
I. MATERIALES
Descripción | Unidad | V. Unitario | Cantidad | Desperdicio | Valor Parcial
Tubo EMT DE 1/2 | ML | 10150 | 4.5 | 5% | 47958.75
Conector EMT de 1/2" | UN | 2000 | 2 |  | 4000
Curva EMT de 1/2" | UN | 2350 | 1 |  | 2350
Alambre de Cobre # 12 AWN | ML | 1150 | 13.5 |  | 15525
Caja 2400 C20 | UN | 2500 | 1 |  | 2500
Caja Octogonal C20 | UN | 2500 | 1 |  | 2500
Cinta aislante | UN | 22000 | 0.07 | 5% | 1617
Cable Encauchetado | ML | 2850 | 3 | 5% | 8977.5
SUBTOTAL |  |  |  |  | 85428.25
II. EQUIPOS
Descripción |  |  | Tarifa/Hora | Rendimiento | Valor Parcial
Herramientas menores |  |  |  |  | 1190.414
SUBTOTAL |  |  |  |  | 1190.414
III. MANO DE OBRA
Descripción | Cant. | Honorarios | Honorarios + 70% Prestaciones | Rendimiento | Valor Parcial
Ayudantes Electrico | 1 | 35956.8 | 61126.56 | 6.694 | 9131.5447
Oficial Electrico | 1 | 57791.8 | 98246.06 | 6.694 | 14676.7344
SUBTOTAL |  |  |  |  | 23808.2791
IV. TRANSPORTE
Descripción | Unidad | Tarifa/Día | Volumen/Rdto | Distancia (Km) | Valor Parcial
CAMIONETA 4X4 | 1 | 200000 | 0.03 |  | 6000
SUBTOTAL |  |  |  |  | 6000
C. DIRECTO |  |  |  |  | 116427
A.I.U.
COSTO TOTAL
ANALISIS DE PRECIOS UNITARIOS
ITEM | Suministro e instalación de salida para 220V en tuberia EMT 1/2" y alambre3 nº 12 AWG (F-N-T). F-F-T THHN/THWN LIBRE DE HALOGENOS HF cable encauchetado para alimentacion de la luminaria altura de instalacion 2,5-3 m
UNIDAD | UN
I. MATERIALES
Descripción | Unidad | V. Unitario | Cantidad | Desperdicio | Valor Parcial
Tubo EMT DE 1/2 | ML | 10150 | 8 | 5% | 85260
Conector EMT de 1/2" | UN | 2000 | 4 |  | 8000
Curva EMT de 1/2" | UN | 2350 | 2 |  | 4700
Alambre de Cobre # 12 AWN | ML | 1150 | 24 |  | 27600
Caja 2400 C20 | UN | 2500 | 1 |  | 2500
Caja Octogonal C20 | UN | 2500 | 1 |  | 2500
Cinta aislante | UN | 22000 | 0.1 | 5% | 2310
Cable Encauchetado 3 x 10 | ML | 6250 | 7 | 5% | 45937.5
SUBTOTAL |  |  |  |  | 178807.5
II. EQUIPOS
Descripción |  |  | Tarifa/Hora | Rendimiento | Valor Parcial
Herramientas menores |  |  |  |  | 1696.3304
SUBTOTAL |  |  |  |  | 1696.3304
III. MANO DE OBRA
Descripción | Cant. | Honorarios | Honorarios + 70% Prestaciones | Rendimiento | Valor Parcial
Ayudantes Electrico | 1 | 35956.8 | 61126.56 | 4.6976 | 13012.3787
Oficial Electrico | 1 | 57791.8 | 98246.06 | 4.6976 | 20914.2301
SUBTOTAL |  |  |  |  | 33926.6089
IV. TRANSPORTE
Descripción | Unidad | Tarifa/Día | Volumen/Rdto | Distancia (Km) | Valor Parcial
SUBTOTAL |  |  |  |  | 0
C. DIRECTO |  |  |  |  | 214430
A.I.U.
COSTO TOTAL
ANALISIS DE PRECIOS UNITARIOS
ITEM | Suministro e Instalacion de Interruptor Automatico Enchufable de 3 x 20 x 30 Amp.
UNIDAD | UN
I. MATERIALES
Descripción | Unidad | V. Unitario | Cantidad | Desperdicio | Valor Parcial
Interruptor Automatico Enchufable de 3 x 20 x 30 Amp. | UN | 115470 | 1 |  | 115470
SUBTOTAL |  |  |  |  | 115470
II. EQUIPOS
Descripción |  |  | Tarifa/Hora | Rendimiento | Valor Parcial
Herramientas menores |  |  |  |  | 1115.7266
SUBTOTAL |  |  |  |  | 1115.7266
III. MANO DE OBRA
Descripción | Cant. | Honorarios | Honorarios + 70% Prestaciones | Rendimiento | Valor Parcial
Ayudantes Electrico | 1 | 35956.8 | 61126.56 | 7.1421 | 8558.6256
Oficial Electrico | 1 | 57791.8 | 98246.06 | 7.1421 | 13755.9065
SUBTOTAL |  |  |  |  | 22314.5321
IV. TRANSPORTE
Descripción | Unidad | Tarifa/Día | Volumen/Rdto | Distancia (Km) | Valor Parcial
SUBTOTAL |  |  |  |  | 0
C. DIRECTO |  |  |  |  | 138900
A.I.U.
COSTO TOTAL
ANALISIS DE PRECIOS UNITARIOS
ITEM | Suministro e Instalacion de Interruptor Automatico Enchufable de 2 x 20 x 30 Amp.
UNIDAD | UN
I. MATERIALES
Descripción | Unidad | V. Unitario | Cantidad | Desperdicio | Valor Parcial
Interruptor Automatico Enchufable de 2 x 20 x 30 Amp. | UN | 104500 | 1 |  | 104500
SUBTOTAL |  |  |  |  | 104500
II. EQUIPOS
Descripción |  |  | Tarifa/Hora | Rendimiento | Valor Parcial
Herramientas menores |  |  |  |  | 569.1879
SUBTOTAL |  |  |  |  | 569.1879
III. MANO DE OBRA
Descripción | Cant. | Honorarios | Honorarios + 70% Prestaciones | Rendimiento | Valor Parcial
Ayudantes Electrico | 1 | 35956.8 | 61126.56 | 14 | 4366.1829
Oficial Electrico | 1 | 57791.8 | 98246.06 | 14 | 7017.5757
SUBTOTAL |  |  |  |  | 11383.7586
IV. TRANSPORTE
Descripción | Unidad | Tarifa/Día | Volumen/Rdto | Distancia (Km) | Valor Parcial
SUBTOTAL |  |  |  |  | 0
C. DIRECTO |  |  |  |  | 116453
A.I.U.
COSTO TOTAL
ANALISIS DE PRECIOS UNITARIOS
ITEM | Suministro e Instalacion de Interruptor Automatico Enchufable de 1 x 15 x 30 Amp.
UNIDAD | UN
I. MATERIALES
Descripción | Unidad | V. Unitario | Cantidad | Desperdicio | Valor Parcial
Interruptor Automatico Enchufable de 1 x 15 x 30 Amp. | UN | 39500 | 1 |  | 39500
SUBTOTAL |  |  |  |  | 39500
II. EQUIPOS
Descripción |  |  | Tarifa/Hora | Rendimiento | Valor Parcial
Herramientas menores |  |  |  |  | 227.6752
SUBTOTAL |  |  |  |  | 227.6752
III. MANO DE OBRA
Descripción | Cant. | Honorarios | Honorarios + 70% Prestaciones | Rendimiento | Valor Parcial
Ayudantes Electrico | 1 | 35956.8 | 61126.56 | 35 | 1746.4731
Oficial Electrico | 1 | 57791.8 | 98246.06 | 35 | 2807.0303
SUBTOTAL |  |  |  |  | 4553.5034
IV. TRANSPORTE
Descripción | Unidad | Tarifa/Día | Volumen/Rdto | Distancia (Km) | Valor Parcial
SUBTOTAL |  |  |  |  | 0
C. DIRECTO |  |  |  |  | 44281
A.I.U.
COSTO TOTAL
ANALISIS DE PRECIOS UNITARIOS
ITEM | Suministro e Instalacion de Interruptor
UNIDAD | UN
I. MATERIALES
Descripción | Unidad | V. Unitario | Cantidad | Desperdicio | Valor Parcial
Interruptor | UN | 32000 | 1 |  | 32000
SUBTOTAL |  |  |  |  | 32000
II. EQUIPOS
Descripción |  |  | Tarifa/Hora | Rendimiento | Valor Parcial
Herramientas menores |  |  |  |  | 442.7017
SUBTOTAL |  |  |  |  | 442.7017
III. MANO DE OBRA
Descripción | Cant. | Honorarios | Honorarios + 70% Prestaciones | Rendimiento | Valor Parcial
Ayudantes Electrico | 1 | 35956.8 | 61126.56 | 18 | 3395.92
Oficial Electrico | 1 | 57791.8 | 98246.06 | 18 | 5458.1144
SUBTOTAL |  |  |  |  | 8854.0344
IV. TRANSPORTE
Descripción | Unidad | Tarifa/Día | Volumen/Rdto | Distancia (Km) | Valor Parcial
SUBTOTAL |  |  |  |  | 0
C. DIRECTO |  |  |  |  | 41297
A.I.U.
COSTO TOTAL
ANALISIS DE PRECIOS UNITARIOS
ITEM | Suministro e instalación de luminaria tipo bala 26W 120V hermetica 6500k
UNIDAD | UN
I. MATERIALES
Descripción | Unidad | V. Unitario | Cantidad | Desperdicio | Valor Parcial
LUMINARIA LED *MATERIAL ALUMINIO *TIPO DE LUZ // 6500K *GRADO DE PROTECCION// IP20 *VOLTAJE// 85-220V *MEDIDA// 8" 22CM DE CIRCUNFERENCIA *TRAE BASE Y CHAZOS PARA INSTALAR * VIDA UTIL/// 20.000HR | UN | 107500 | 1 |  | 107500
SUBTOTAL |  |  |  |  | 107500
II. EQUIPOS
Descripción |  |  | Tarifa/Hora | Rendimiento | Valor Parcial
Herramientas menores |  |  |  |  | 2656.2103
SUBTOTAL |  |  |  |  | 2656.2103
III. MANO DE OBRA
Descripción | Cant. | Honorarios | Honorarios + 70% Prestaciones | Rendimiento | Valor Parcial
Ayudantes Electrico | 1 | 35956.8 | 61126.56 | 3 | 20375.52
Oficial Electrico | 1 | 57791.8 | 98246.06 | 3 | 32748.6867
SUBTOTAL |  |  |  |  | 53124.2067
IV. TRANSPORTE
Descripción | Unidad | Tarifa/Día | Volumen/Rdto | Distancia (Km) | Valor Parcial
SUBTOTAL |  |  |  |  | 0
C. DIRECTO |  |  |  |  | 163280
A.I.U.
COSTO TOTAL
ANALISIS DE PRECIOS UNITARIOS
ITEM | Suministro e instalación de LUMINARIA HERMETICA 2X32W LED IP 65 6000K
UNIDAD | UN
I. MATERIALES
Descripción | Unidad | V. Unitario | Cantidad | Desperdicio | Valor Parcial
LUMINARIA HERMETICA 2X32W LED IP 65 6000K - 110-277V | UND | 191250 | 1 | 0% | 191250
ACCESORIOS DE CONEXIÓN | UND | 12000 | 1 | 0% | 12000
SUBTOTAL |  |  |  |  | 203250
II. EQUIPOS
Descripción |  |  | Tarifa/Hora | Rendimiento | Valor Parcial
Herramientas menores |  |  |  |  | 2343.715
SUBTOTAL |  |  |  |  | 2343.715
III. MANO DE OBRA
Descripción | Cant. | Honorarios | Honorarios + 70% Prestaciones | Rendimiento | Valor Parcial
Ayudantes Electrico | 1 | 35956.8 | 61126.56 | 3.4 | 17978.4
Oficial Electrico | 1 | 57791.8 | 98246.06 | 3.4 | 28895.9
SUBTOTAL |  |  |  |  | 46874.3
IV. TRANSPORTE
Descripción | Unidad | Tarifa/Día | Volumen/Rdto | Distancia (Km) | Valor Parcial
SUBTOTAL |  |  |  |  | 0
C. DIRECTO |  |  |  |  | 252468
A.I.U.
COSTO TOTAL
ANALISIS DE PRECIOS UNITARIOS
ITEM | Suministro e instalación de lampara colgante 220V Luminaria led de colgar 100w-100-277v – 14000 lúmenes
UNIDAD | UN
I. MATERIALES
Descripción | Unidad | V. Unitario | Cantidad | Desperdicio | Valor Parcial
Luminaria led de colgar 100w-100-277v – 14000 lúmenes fp:0.95, lm/w=150, IRC >70, Vida Útil 50.000 | UND | 191250 | 1 | 0% | 191250
Guaya 1/4 acero inox | ML | 6 | 5000 | 0% | 30000
Perros 3/8" acero inox 304 | UND | 4 | 10000 | 0% | 40000
SUBTOTAL |  |  |  |  | 261250
II. EQUIPOS
Descripción |  |  | Tarifa/Hora | Rendimiento | Valor Parcial
Herramientas menores |  |  |  |  | 3320.2629
SUBTOTAL |  |  |  |  | 3320.2629
III. MANO DE OBRA
Descripción | Cant. | Honorarios | Honorarios + 70% Prestaciones | Rendimiento | Valor Parcial
Ayudantes Electrico | 1 | 35956.8 | 61126.56 | 2.4 | 25469.4
Oficial Electrico | 1 | 57791.8 | 98246.06 | 2.4 | 40935.8583
SUBTOTAL |  |  |  |  | 66405.2583
IV. TRANSPORTE
Descripción | Unidad | Tarifa/Día | Volumen/Rdto | Distancia (Km) | Valor Parcial
SUBTOTAL |  |  |  |  | 0
C. DIRECTO |  |  |  |  | 330976
A.I.U.
COSTO TOTAL
ANALISIS DE PRECIOS UNITARIOS
ITEM | Suministro e instalación de lampara lineal de 1,2m tipo LED DE EMPOTRAR 110-220V conforme RETIE uminaria led lineal de empotrar 100w-100-277v – 14000 lúmenes
UNIDAD | UN
I. MATERIALES
Descripción | Unidad | V. Unitario | Cantidad | Desperdicio | Valor Parcial
Luminaria led lineal de empotrar 100w-100-277v – 14000 lúmenes fp:0.95, lm/w=150, IRC >70, Vida Útil 50.000 | UND | 391250 | 1 | 0% | 391250
SUBTOTAL |  |  |  |  | 391250
II. EQUIPOS
Descripción |  |  | Tarifa/Hora | Rendimiento | Valor Parcial
Herramientas menores |  |  |  |  | 5312.4207
SUBTOTAL |  |  |  |  | 5312.4207
III. MANO DE OBRA
Descripción | Cant. | Honorarios | Honorarios + 70% Prestaciones | Rendimiento | Valor Parcial
Ayudantes Electrico | 1 | 35956.8 | 61126.56 | 1.5 | 40751.04
Oficial Electrico | 1 | 57791.8 | 98246.06 | 1.5 | 65497.3733
SUBTOTAL |  |  |  |  | 106248.4133
IV. TRANSPORTE
Descripción | Unidad | Tarifa/Día | Volumen/Rdto | Distancia (Km) | Valor Parcial
SUBTOTAL |  |  |  |  | 0
C. DIRECTO |  |  |  |  | 502811
A.I.U.
COSTO TOTAL
ANALISIS DE PRECIOS UNITARIOS
ITEM | Suministro e Instalacion de Luminaria LED 40W de 60 cms x 60 cms descolgada luz fria 6000k
UNIDAD | UN
I. MATERIALES
Descripción | Unidad | V. Unitario | Cantidad | Desperdicio | Valor Parcial
Panel led 60x60 41W - 6000K multivoltaje 120-277V | UND | 150000 | 1 | 0% | 150000
Guaya 1/4 acero inox | ML | 6 | 2000 | 0% | 12000
Perros 3/8" acero inox 304 | UND | 4 | 5000 | 0% | 20000
SUBTOTAL |  |  |  |  | 182000
II. EQUIPOS
Descripción |  |  | Tarifa/Hora | Rendimiento | Valor Parcial
Herramientas menores |  |  |  |  | 2490.1972
Andamios certificados 3 cuerpos |  |  | 20000 | 1 | 20000
SUBTOTAL |  |  |  |  | 22490.1972
III. MANO DE OBRA
Descripción | Cant. | Honorarios | Honorarios + 70% Prestaciones | Rendimiento | Valor Parcial
Ayudantes Electrico | 1 | 35956.8 | 61126.56 | 3.2 | 19102.05
Oficial Electrico | 1 | 57791.8 | 98246.06 | 3.2 | 30701.8937
SUBTOTAL |  |  |  |  | 49803.9437
IV. TRANSPORTE
Descripción | Unidad | Tarifa/Día | Volumen/Rdto | Distancia (Km) | Valor Parcial
SUBTOTAL |  |  |  |  | 0
C. DIRECTO |  |  |  |  | 254294
A.I.U.
COSTO TOTAL
ANALISIS DE PRECIOS UNITARIOS
ITEM | Suministro e Instalacion de lamparas exteriores Tamaño de la lámpara: L1400 * 540 * H44mm Battary12.6V, 80AH LED: SMD3030,192PCS Altura de instalación: 7-8m Tamaño del agujero: 60mm-100mm . Incluyen sensores inteligentes o fotoceldas,Panel solar: 18V / 150W
UNIDAD | UN
I. MATERIALES
Descripción | Unidad | V. Unitario | Cantidad | Desperdicio | Valor Parcial
lamparas exteriores Tamaño de la lámpara: L1400 * 540 * H44mm Battary12.6V, 80AH LED: SMD3030,192PCS Altura de instalación: 7-8m Tamaño del agujero: 60mm-100mm . Incluyen sensores inteligentes o fotoceldas,Panel solar: 18V / 150W integrado y brazo de 1.5ml | UN | 1437500 | 2 | 0% | 2875000
Poste 7 mts fibra de vidrio o equivalente resistente al salitre y corrocion dobre brazo | UN | 800000 | 1 | 0% | 800000
Protecciones AC-DC+ Cableado solar | UND | 365000 | 1 | 0% | 365000
Conectores MC4 | UND | 56250 | 2 | 0% | 112500
Gabinete IP 66 METALICO | UND | 1375000 | 1 | 0% | 1375000
accesorios de fijacion (Herrajes Acerados) | UND | 63250 | 1 | 0% | 63250
SUBTOTAL |  |  |  |  | 5590750
II. EQUIPOS
Descripción |  |  | Tarifa/Hora | Rendimiento | Valor Parcial
Herramientas menores |  |  |  |  | 19921.5775
SUBTOTAL |  |  |  |  | 19921.5775
III. MANO DE OBRA
Descripción | Cant. | Honorarios | Honorarios + 70% Prestaciones | Rendimiento | Valor Parcial
Ayudantes Electrico | 1 | 35956.8 | 61126.56 | 0.4 | 152816.4
Oficial Electrico | 1 | 57791.8 | 98246.06 | 0.4 | 245615.15
SUBTOTAL |  |  |  |  | 398431.55
IV. TRANSPORTE
Descripción | Unidad | Tarifa/Día | Volumen/Rdto | Distancia (Km) | Valor Parcial
SUBTOTAL |  |  |  |  | 0
C. DIRECTO |  |  |  |  | 6009103
A.I.U.
COSTO TOTAL
ANALISIS DE PRECIOS UNITARIOS
ITEM | Suministro e Instalacion Luminaria Tipo Reflector de 2000 W LED Para Escenarios Deportivos sobre cruceta
UNIDAD | UN
I. MATERIALES
Descripción | Unidad | V. Unitario | Cantidad | Desperdicio | Valor Parcial
Reflector HID Metal Halladi 2000W - 220V | UND | 4187500 | 1 | 0% | 4187500
accesorios de fijacion (Herrajes Acerados) | UND | 63250 | 1 | 0% | 63250
SUBTOTAL |  |  |  |  | 4250750
II. EQUIPOS
Descripción |  |  | Tarifa/Hora | Rendimiento | Valor Parcial
Herramientas menores |  |  | 2500 | 1 | 2500
Carro canasta aislada |  |  | 150000 | 3 | 450000
SUBTOTAL |  |  |  |  | 452500
III. MANO DE OBRA
Descripción | Cant. | Honorarios | Honorarios + 70% Prestaciones | Rendimiento | Valor Parcial
Ayudantes Electrico | 1 | 35956.8 | 61126.56 | 0.4 | 152816.4
Oficial Electrico | 1 | 57791.8 | 98246.06 | 0.4 | 245615.15
SUBTOTAL |  |  |  |  | 398431.55
IV. TRANSPORTE
Descripción | Unidad | Tarifa/Día | Volumen/Rdto | Distancia (Km) | Valor Parcial
SUBTOTAL |  |  |  |  | 0
C. DIRECTO |  |  |  |  | 5101682
A.I.U.
COSTO TOTAL
ANALISIS DE PRECIOS UNITARIOS
ITEM | Suministro e Instalacion de Poste de Hormigon Pretensado de 14MT-510 KG-F, Para la Cancha con crucetas (
UNIDAD | UN
I. MATERIALES
Descripción | Unidad | V. Unitario | Cantidad | Desperdicio | Valor Parcial
Poste de Hormigon Pretensado de 14MT-510 KG-F, Para la Cancha | UN | 2579399 | 1 |  | 2579399
Concreto de 3,000 psi Premezclado | M3 | 408050 | 0.4 | 5% | 171381
Cruceta Metalica 2.4M | UND | 312500 | 1 | 0% | 312500
Herrajes de Fijacion | UND | 55000 | 1 | 0% | 55000
SUBTOTAL |  |  |  |  | 3118280
II. EQUIPOS
Descripción |  |  | Tarifa/Hora | Rendimiento | Valor Parcial
Herramientas menores |  |  |  |  | 19921.5775
Carro canasta aislada |  |  | 150000 | 3 | 450000
carro grua |  |  | 150000 | 3 | 450000
camion cama baja |  |  | 300000 | 1 | 300000
SUBTOTAL |  |  |  |  | 1219921.5775
III. MANO DE OBRA
Descripción | Cant. | Honorarios | Honorarios + 70% Prestaciones | Rendimiento | Valor Parcial
Ayudantes Electrico | 1 | 35956.8 | 61126.56 | 0.4 | 152816.4
Oficial Electrico | 1 | 57791.8 | 98246.06 | 0.4 | 245615.15
SUBTOTAL |  |  |  |  | 398431.55
IV. TRANSPORTE
Descripción | Unidad | Tarifa/Día | Volumen/Rdto | Distancia (Km) | Valor Parcial
SUBTOTAL |  |  |  |  | 0
C. DIRECTO |  |  |  |  | 4736633
A.I.U.
COSTO TOTAL
ANALISIS DE PRECIOS UNITARIOS
ITEM | Suministro e instalacion de malla de puesta a tierra tipo pata de ganso 3m x 3m. Incluye 3 varillas de puesta a tierra para tablero general de 2.4 m x 5/8". Incluye conector.
UNIDAD | UN
I. MATERIALES
Descripción | Unidad | V. Unitario | Cantidad | Desperdicio | Valor Parcial
Varrilla de Cobre 5/8" x 2,40 | UN | 150000 | 3 |  | 450000
Soldadura Exotermica Cable | UN | 50000 | 5 | 5% | 262500
Cable Desnudo # 2 | ML | 23000 | 20 | 5% | 483000
Minerales | UN | 285000 | 1 | 5% | 299250
registro de inspeccion normalizado | und | 163500 | 1 | 0% | 163500
SUBTOTAL |  |  |  |  | 1658250
II. EQUIPOS
Descripción |  |  | Tarifa/Hora | Rendimiento | Valor Parcial
Herramientas menores |  |  |  |  | 18769.5053
SUBTOTAL |  |  |  |  | 18769.5053
III. MANO DE OBRA
Descripción | Cant. | Honorarios | Honorarios + 70% Prestaciones | Rendimiento | Valor Parcial
Ayudantes Electrico | 1 | 35956.8 | 61126.56 | 0.42455 | 143978.9708
Oficial Electrico | 1 | 57791.8 | 98246.06 | 0.42455 | 231411.1346
SUBTOTAL |  |  |  |  | 375390.1053
IV. TRANSPORTE
Descripción | Unidad | Tarifa/Día | Volumen/Rdto | Distancia (Km) | Valor Parcial
SUBTOTAL |  |  |  |  | 0
C. DIRECTO |  |  |  |  | 2052410
A.I.U.
COSTO TOTAL
ANALISIS DE PRECIOS UNITARIOS
ITEM | Suministro e instalación de Tomacorriente 110 V
UNIDAD | UN
I. MATERIALES
Descripción | Unidad | V. Unitario | Cantidad | Desperdicio | Valor Parcial
Tomacorriente 110 V | UN | 15513 | 1 |  | 15513
SUBTOTAL |  |  |  |  | 15513
II. EQUIPOS
Descripción |  |  | Tarifa/Hora | Rendimiento | Valor Parcial
Herramientas menores |  |  |  |  | 442.7017
SUBTOTAL |  |  |  |  | 442.7017
III. MANO DE OBRA
Descripción | Cant. | Honorarios | Honorarios + 70% Prestaciones | Rendimiento | Valor Parcial
Ayudantes Electrico | 1 | 35956.8 | 61126.56 | 18 | 3395.92
Oficial Electrico | 1 | 57791.8 | 98246.06 | 18 | 5458.1144
SUBTOTAL |  |  |  |  | 8854.0344
IV. TRANSPORTE
Descripción | Unidad | Tarifa/Día | Volumen/Rdto | Distancia (Km) | Valor Parcial
SUBTOTAL |  |  |  |  | 0
C. DIRECTO |  |  |  |  | 24810
A.I.U.
COSTO TOTAL
ANALISIS DE PRECIOS UNITARIOS
ITEM | Suministro e instalación de Tomacorriente 110 V Tipo Intemperie
UNIDAD | UN
I. MATERIALES
Descripción | Unidad | V. Unitario | Cantidad | Desperdicio | Valor Parcial
Tomacorriente 110 V Tipo Intemperie | UN | 34986 | 1 |  | 34986
SUBTOTAL |  |  |  |  | 34986
II. EQUIPOS
Descripción |  |  | Tarifa/Hora | Rendimiento | Valor Parcial
Herramientas menores |  |  |  |  | 468.743
SUBTOTAL |  |  |  |  | 468.743
III. MANO DE OBRA
Descripción | Cant. | Honorarios | Honorarios + 70% Prestaciones | Rendimiento | Valor Parcial
Ayudantes Electrico | 1 | 35956.8 | 61126.56 | 17 | 3595.68
Oficial Electrico | 1 | 57791.8 | 98246.06 | 17 | 5779.18
SUBTOTAL |  |  |  |  | 9374.86
IV. TRANSPORTE
Descripción | Unidad | Tarifa/Día | Volumen/Rdto | Distancia (Km) | Valor Parcial
SUBTOTAL |  |  |  |  | 0
C. DIRECTO |  |  |  |  | 44830
A.I.U.
COSTO TOTAL
ANALISIS DE PRECIOS UNITARIOS
ITEM | Suministro e instalacion de Medidores Electricos Para los Boques
UNIDAD | UN
I. MATERIALES
Descripción | Unidad | V. Unitario | Cantidad | Desperdicio | Valor Parcial
Un medidor de energía con capacidad para medir hasta 10 canales trifásicos o 30 canales monofásicos con la misma unidad, esta unidad incorpora un analizador de redes para cada uno de los 10 canales permitiendo la evaluación de calidad de potencia en cada tablero. | UN | 3733622.025 | 1 | 0% | 3733622.025
Un Gateway de comunicaciones marca DATAKOM para integrar el medidor de energía a la red de la universidad vía la red wifi | UN | 800000 | 1 | 0% | 800000
15 transformadores de corriente por cada tablero para configurar hasta 5 circuitos trifásicos por tablero | UN | 100000 | 15 | 0% | 1500000
Software de monitoreo de los medidores de energía | UN | 200000 | 1 | 0% | 200000
SUBTOTAL |  |  |  |  | 6233622.025
II. EQUIPOS
Descripción |  |  | Tarifa/Hora | Rendimiento | Valor Parcial
Herramientas menores |  |  |  |  | 26562.1033
Herramientas Aisladas 1000v |  |  | 50000 | 1 | 50000
SUBTOTAL |  |  |  |  | 76562.1033
III. MANO DE OBRA
Descripción | Cant. | Honorarios | Honorarios + 70% Prestaciones | Rendimiento | Valor Parcial
Ayudantes Electrico | 1 | 35956.8 | 61126.56 | 0.3 | 203755.2
Oficial Electrico | 1 | 57791.8 | 98246.06 | 0.3 | 327486.8667
SUBTOTAL |  |  |  |  | 531242.0667
IV. TRANSPORTE
Descripción | Unidad | Tarifa/Día | Volumen/Rdto | Distancia (Km) | Valor Parcial
SUBTOTAL |  |  |  |  | 0
C. DIRECTO |  |  |  |  | 6841426
A.I.U.
COSTO TOTAL
ANALISIS DE PRECIOS UNITARIOS
ITEM | Suministro e instalacion de Tapas Antivandalicas Para Cajas Electricas
UNIDAD | UN
I. MATERIALES
Descripción | Unidad | V. Unitario | Cantidad | Desperdicio | Valor Parcial
tapas metalicas con marco1x1m | UND | 362500 | 1 | 0% | 362500
Soldadura de Arco - electrodos | kg | 112500 | 2 | 0% | 225000
SUBTOTAL |  |  |  |  | 587500
II. EQUIPOS
Descripción |  |  | Tarifa/Hora | Rendimiento | Valor Parcial
Herramientas menores |  |  |  |  | 1992.1578
SUBTOTAL |  |  |  |  | 1992.1578
III. MANO DE OBRA
Descripción | Cant. | Honorarios | Honorarios + 70% Prestaciones | Rendimiento | Valor Parcial
Ayudantes Electrico | 1 | 35956.8 | 61126.56 | 4 | 15281.64
Oficial Electrico | 1 | 57791.8 | 98246.06 | 4 | 24561.515
SUBTOTAL |  |  |  |  | 39843.155
IV. TRANSPORTE
Descripción | Unidad | Tarifa/Día | Volumen/Rdto | Distancia (Km) | Valor Parcial
SUBTOTAL |  |  |  |  | 0
C. DIRECTO |  |  |  |  | 629335
A.I.U.
COSTO TOTAL
ANALISIS DE PRECIOS UNITARIOS
ITEM | Mantenimiento a los Cuartos Electricos
UNIDAD | UN
I. MATERIALES
Descripción | Unidad | V. Unitario | Cantidad | Desperdicio | Valor Parcial
Mortero 1:4 | M3 | 373380 | 1.35 | 5% | 529266.15
Pintura Epoxica | GALON | 125350 | 2.5 | 5% | 329043.75
Brocha de 4" | UN | 12000 | 4 | 5% | 50400
Rodillo de Felpa de 8" | UN | 12350 | 4 | 5% | 51870
Cinta de Enmascarar de 1" | UN | 4850 | 4 | 5% | 20370
Estuco Plastico Para Interiores | CUÑETE | 45850 | 1.25 | 5% | 60178.125
Pintura Koraza | CUÑETE | 340650 | 1 | 5% | 357682.5
Bandeja en Fibra de Vidrio de 0,84 x 0,83 Fabricados Por 2 Telas | UN | 90000 | 5 |  | 450000
Accesorios de Montaje | UN | 30000 | 5 |  | 150000
SUBTOTAL |  |  |  |  | 1998810.525
II. EQUIPOS
Descripción |  |  | Tarifa/Hora | Rendimiento | Valor Parcial
Herramientas menores |  |  |  |  | 16987.2435
Andamio Tubular Fijo Seccion Incluye Crucetas |  |  | 1850 | 0.035 | 52857.1429
SUBTOTAL |  |  |  |  | 69844.3864
III. MANO DE OBRA
Descripción | Cant. | Honorarios | Honorarios + 70% Prestaciones | Rendimiento | Valor Parcial
Ayudantes Electrico | 1 | 35956.8 | 61126.56 | 0.46909 | 130307.4217
Oficial Electrico | 1 | 57791.8 | 98246.06 | 0.46909 | 209437.4487
SUBTOTAL |  |  |  |  | 339744.8704
IV. TRANSPORTE
Descripción | Unidad | Tarifa/Día | Volumen/Rdto | Distancia (Km) | Valor Parcial
SUBTOTAL |  |  |  |  | 0
C. DIRECTO |  |  |  |  | 2408400
A.I.U.
COSTO TOTAL
ANALISIS DE PRECIOS UNITARIOS
ITEM | Mantenimiento Preventivo, pruebas electricas y pintura parcial a tranformadores con potencias de 500 a 1000 KVA
UNIDAD | UN
I. MATERIALES
Descripción | Unidad | V. Unitario | Cantidad | Desperdicio | Valor Parcial
Cinta aislante | UN | 22000 | 2 | 5% | 46200
pintura epoxica | GALON | 362500 | 5 | 0% | 1812500
limpiador de contactos | galon | 287500 | 1 | 0% | 287500
SUBTOTAL |  |  |  |  | 2146200
II. EQUIPOS
Descripción |  |  | Tarifa/Hora | Rendimiento | Valor Parcial
megguer certificado 10000V |  |  | 250000 | 1 | 250000
TTR Certificado y calibrado |  |  | 400000 | 1 | 400000
Camara infrarroja |  |  | 1000000 | 1 | 1000000
Frasco esteril 1000ML |  |  | 25000 | 1 | 25000
Compresor electrico |  |  | 10000 | 0.5 | 5000
Pistola neumatica de pintura |  |  | 30000 | 2 | 60000
SUBTOTAL |  |  |  |  | 1740000
III. MANO DE OBRA
Descripción | Cant. | Honorarios | Honorarios + 70% Prestaciones | Rendimiento | Valor Parcial
Ingeniero | 1 | 165000 | 280500 | 0.15263 | 1837766.1936
Auxiliar de Ingenieria | 1 | 85000 | 144500 | 0.15263 | 946728.0391
SUBTOTAL |  |  |  |  | 2784494.2327
IV. TRANSPORTE
Descripción | Unidad | Tarifa/Día | Volumen/Rdto | Distancia (Km) | Valor Parcial
Transporte | Km/M3 | 1000 | 22 | 5 | 110000
SUBTOTAL |  |  |  |  | 110000
C. DIRECTO |  |  |  |  | 6780694
A.I.U.
COSTO TOTAL
ANALISIS DE PRECIOS UNITARIOS
ITEM | Mantenimiento Preventivo, pruebas electricas y pintura parcial a tranformadores con potencias de 75 a 300 KVA
UNIDAD | UN
I. MATERIALES
Descripción | Unidad | V. Unitario | Cantidad | Desperdicio | Valor Parcial
Cinta aislante | UN | 22000 | 1.5 | 5% | 34650
pintura epoxica | GALON | 362500 | 4 | 0% | 1450000
limpiador de contactos | galon | 287500 | 0.7 | 0% | 201250
SUBTOTAL |  |  |  |  | 1685900
II. EQUIPOS
Descripción |  |  | Tarifa/Hora | Rendimiento | Valor Parcial
megguer certificado 10000V |  |  | 250000 | 1 | 250000
TTR Certificado y calibrado |  |  | 400000 | 1 | 400000
Camara infrarroja |  |  | 1000000 | 1 | 1000000
Frasco esteril 1000ML |  |  | 25000 | 1 | 25000
Compresor electrico |  |  | 10000 | 0.3 | 3000
Pistola neumatica de pintura |  |  | 30000 | 1 | 30000
SUBTOTAL |  |  |  |  | 1708000
III. MANO DE OBRA
Descripción | Cant. | Honorarios | Honorarios + 70% Prestaciones | Rendimiento | Valor Parcial
Ingeniero | 1 | 165000 | 280500 | 0.1803 | 1555749.4927
Auxiliar de Ingenieria | 1 | 85000 | 144500 | 0.1803 | 801446.7084
SUBTOTAL |  |  |  |  | 2357196.2011
IV. TRANSPORTE
Descripción | Unidad | Tarifa/Día | Volumen/Rdto | Distancia (Km) | Valor Parcial
Transporte | Km/M3 | 1000 | 22 | 5 | 110000
SUBTOTAL |  |  |  |  | 110000
C. DIRECTO |  |  |  |  | 5861096
A.I.U.
COSTO TOTAL
ANALISIS DE PRECIOS UNITARIOS
ITEM | Desmonte, suministro y cambio de perilla de maniobras seccinador MT
UNIDAD | UN
I. MATERIALES
Descripción | Unidad | V. Unitario | Cantidad | Desperdicio | Valor Parcial
Perilla de Maniobras Seccionador MT | UN | 1442187 | 1 |  | 1442187
0
0
SUBTOTAL |  |  |  |  | 1442187
II. EQUIPOS
Descripción |  |  | Tarifa/Hora | Rendimiento | Valor Parcial
Herramientas menores |  |  |  |  | 26562.5
SUBTOTAL |  |  |  |  | 26562.5
III. MANO DE OBRA
Descripción | Cant. | Honorarios | Honorarios + 70% Prestaciones | Rendimiento | Valor Parcial
Ingeniero | 1 | 165000 | 280500 | 0.8 | 350625
Auxiliar de Ingenieria | 1 | 85000 | 144500 | 0.8 | 180625
SUBTOTAL |  |  |  |  | 531250
IV. TRANSPORTE
Descripción | Unidad | Tarifa/Día | Volumen/Rdto | Distancia (Km) | Valor Parcial
SUBTOTAL |  |  |  |  | 0
C. DIRECTO |  |  |  |  | 2000000
A.I.U.
COSTO TOTAL
ANALISIS DE PRECIOS UNITARIOS
ITEM | Desmonte, suministro y cambio de Seccionador subestacion principal
UNIDAD | UN
I. MATERIALES
Descripción | Unidad | V. Unitario | Cantidad | Desperdicio | Valor Parcial
celda de proteccion en media tension 25kv con fusibles DIN 23 metodo de extension de arco SF6 | und | 33751375 | 1 | 0% | 33751375
fusibles HH 25A 15KV | und | 287500 | 3 | 0% | 862500
0
SUBTOTAL |  |  |  |  | 34613875
II. EQUIPOS
Descripción |  |  | Tarifa/Hora | Rendimiento | Valor Parcial
Herramientas menores |  |  |  |  | 82450
SUBTOTAL |  |  |  |  | 82450
III. MANO DE OBRA
Descripción | Cant. | Honorarios | Honorarios + 70% Prestaciones | Rendimiento | Valor Parcial
Ayudantes Electrico | 1 | 43333.3333 | 73666.6667 | 10 | 736666.6667
Oficial Electrico | 1 | 56666.6667 | 96333.3333 | 5 | 481666.6667
Aux siso | 1 | 43333.3333 | 73666.6667 | 2 | 147333.3333
Ing. Electricista | 1 | 83333.3333 | 141666.6667 | 2 | 283333.3333
SUBTOTAL |  |  |  |  | 1649000
IV. TRANSPORTE
Descripción | Unidad | Tarifa/Día | Volumen/Rdto | Distancia (Km) | Valor Parcial
SUBTOTAL |  |  |  |  | 0
C. DIRECTO |  |  |  |  | 36345325
A.I.U.
COSTO TOTAL
ANALISIS DE PRECIOS UNITARIOS
ITEM | Suministro e Instalacion de terminales premoldeadas tipo exterior
UNIDAD | Juego
I. MATERIALES
Descripción | Unidad | V. Unitario | Cantidad | Desperdicio | Valor Parcial
Terminales premoldeadas tipo exterior | UN | 1177030 | 1 |  | 1177030
0
0
SUBTOTAL |  |  |  |  | 1177030
II. EQUIPOS
Descripción |  |  | Tarifa/Hora | Rendimiento | Valor Parcial
Herramientas menores |  |  |  |  | 7083.3333
CARRO CANASTA AISLADA |  |  | 150000 | 4 | 600000
SUBTOTAL |  |  |  |  | 607083.3333
III. MANO DE OBRA
Descripción | Cant. | Honorarios | Honorarios + 70% Prestaciones | Rendimiento | Valor Parcial
Ingeniero | 1 | 165000 | 280500 | 3 | 93500
Auxiliar de Ingenieria | 1 | 85000 | 144500 | 3 | 48166.6667
SUBTOTAL |  |  |  |  | 141666.6667
IV. TRANSPORTE
Descripción | Unidad | Tarifa/Día | Volumen/Rdto | Distancia (Km) | Valor Parcial
SUBTOTAL |  |  |  |  | 0
C. DIRECTO |  |  |  |  | 1925780
A.I.U.
COSTO TOTAL
ANALISIS DE PRECIOS UNITARIOS
ITEM | Suministro e Instalacion de terminales premoldeadas tipo codo
UNIDAD | Juego
I. MATERIALES
Descripción | Unidad | V. Unitario | Cantidad | Desperdicio | Valor Parcial
Terminal premoldeados 15kv tipo exterior (para uso interior en subestacio electrica pricipal y trasnformador de 1000kva) | und | 1422050 | 1 | 0% | 1422050
0
0
SUBTOTAL |  |  |  |  | 1422050
II. EQUIPOS
Descripción |  |  | Tarifa/Hora | Rendimiento | Valor Parcial
Herramientas menores |  |  |  |  | 10625
SUBTOTAL |  |  |  |  | 10625
III. MANO DE OBRA
Descripción | Cant. | Honorarios | Honorarios + 70% Prestaciones | Rendimiento | Valor Parcial
Ingeniero | 1 | 165000 | 280500 | 2 | 140250
Auxiliar de Ingenieria | 1 | 85000 | 144500 | 2 | 72250
SUBTOTAL |  |  |  |  | 212500
IV. TRANSPORTE
Descripción | Unidad | Tarifa/Día | Volumen/Rdto | Distancia (Km) | Valor Parcial
SUBTOTAL |  |  |  |  | 0
C. DIRECTO |  |  |  |  | 1645175
A.I.U.
COSTO TOTAL
ANALISIS DE PRECIOS UNITARIOS
ITEM | Mantenimiento electrico de las subestaciones
UNIDAD | UN
I. MATERIALES
Descripción | Unidad | V. Unitario | Cantidad | Desperdicio | Valor Parcial
ALCHOL ISOPROPILICO | GALON | 300000 | 4 | 0% | 1200000
ESTOPAS | KG | 5000 | 20 | 0% | 100000
TORNILLOS 3/8X1" TROPICALIZADO. TUERCA Y ARANDELAS | UND | 1450 | 500 | 0% | 725000
FUSIBLE 25A HH DIN 23 | und | 287500 | 3 | 0% | 862500
SUBTOTAL |  |  |  |  | 2887500
II. EQUIPOS
Descripción |  |  | Tarifa/Hora | Rendimiento | Valor Parcial
Herramientas menores |  |  |  |  | 265766.6667
Andamio Tubular Fijo Seccion Incluye Crucetas |  |  | 1850 | 0.02 | 92500
ASPIRADORA INDUTRIAL |  |  | 150000 | 6 | 900000
PERTIGA DE NEON 15KV |  |  | 60000 | 6 | 360000
PONCHADORA HIDRAULICA |  |  | 140000 | 1 | 140000
SUBTOTAL |  |  |  |  | 1758266.6667
III. MANO DE OBRA
Descripción | Cant. | Honorarios | Honorarios + 70% Prestaciones | Rendimiento | Valor Parcial
Ayudantes Electrico | 3 | 43333.3333 | 73666.6667 | 10 | 2210000
Oficial Electrico | 3 | 56666.6667 | 96333.3333 | 10 | 2890000
Aux siso | 1 | 43333.3333 | 73666.6667 | 1 | 73666.6667
Ing. Electricista | 1 | 83333.3333 | 141666.6667 | 1 | 141666.6667
SUBTOTAL |  |  |  |  | 5315333.3333
IV. TRANSPORTE
Descripción | Unidad | Tarifa/Día | Volumen/Rdto | Distancia (Km) | Valor Parcial
SUBTOTAL |  |  |  |  | 0
C. DIRECTO |  |  |  |  | 9961100
A.I.U.
COSTO TOTAL
ANALISIS DE PRECIOS UNITARIOS
ITEM 5,2 | CONEXIONES PARA EQUIPOTENCIALIZACION DE EQUIPOS Y ESTRUCTURAS E SUBESTACIONES ELECTICAS TIPO EXTERIOR E INTERIOR 15KV
UNIDAD | ML |  |  | A
I. MATERIALES
Descripción | Unidad | V. Unitario | Cantidad | Desperdicio | Valor Parcial
BARRA DE COBRE 400 AMPERIOS | ML | 193375 | 1 | 0% | 193375
AISLADOR DE RESINA TIPO BARRAJE 800A | und | 114000 | 2 | 0% | 228000
TORNILLOS DE ACERO INOX 304 3/8X1" | und | 11250 | 2 | 0% | 22500
CABLE DE COBRE 2AWG DESNUDO | ML | 28750 | 30 | 0% | 862500
CABLE DE COBRE 4AWG THHN VERDE | ML | 22875 | 30 | 0% | 686250
BORNA TERMINAL 2 AWG | Und | 12500 | 20 | 0% | 250000
SUBTOTAL |  |  |  |  | 2242625
II. EQUIPOS
Descripción |  |  | Tarifa/Hora | Rendimiento | Valor Parcial
Herramientas de presicion |  |  | 50000 | 0.25 | 12500
Herramientas de perforacion y corte |  |  | 50000 | 0.25 | 12500
Micro-ohmimetro |  |  | 400000 | 1 | 400000
SUBTOTAL |  |  |  |  | 425000
III. MANO DE OBRA
Descripción | Cant. | Honorarios | Honorarios + 70% Prestaciones | Rendimiento | Valor Parcial
Ayudantes Electrico | 3 | 43333.3333 | 73666.6667 | 10 | 2210000
Oficial Electrico | 2 | 56666.6667 | 96333.3333 | 6 | 1156000
Aux siso | 1 | 43333.3333 | 73666.6667 | 6 | 442000
Ing. Electricista | 1 | 83333.3333 | 141666.6667 | 3 | 425000
SUBTOTAL |  |  |  |  | 4233000
IV. TRANSPORTE
Descripción | Unidad | Tarifa/Día | Volumen/Rdto | Distancia (Km) | Valor Parcial
SUBTOTAL |  |  |  |  | 0
C. DIRECTO |  |  |  |  | 6900625
ANALISIS DE PRECIOS UNITARIOS
ITEM 5,3 | SUMINISTRO E INSTALACIÓN DPS 15KV EN CUBA DE TRANSFORMADOR TIPO PEDESTAL
UNIDAD | ML |  |  | A
I. MATERIALES
Descripción | Unidad | V. Unitario | Cantidad | Desperdicio | Valor Parcial
DPS 15KV TIPO CODO 15KV PARA TRAFO PEDESTAL | JGO | 7956637.5 | 1 | 0% | 7956637.5
CODO DOBLE DE INSERCCION 15KV | JGO | 1141750 | 1 | 0% | 1141750
CABLE DE COBRE 2AWG DESNUDO | ML | 28750 | 30 | 0% | 862500
CABLE DE COBRE 4AWG THHN VERDE | ML | 22875 | 5 | 0% | 114375
SUBTOTAL |  |  |  |  | 10075262.5
II. EQUIPOS
Descripción |  |  | Tarifa/Hora | Rendimiento | Valor Parcial
Herramientas de presicion |  |  | 50000 | 0.25 | 12500
Herramientas de perforacion y corte |  |  | 50000 | 0.25 | 12500
Micro-ohmimetro |  |  | 50000 | 0.25 | 12500
SUBTOTAL |  |  |  |  | 37500
III. MANO DE OBRA
Descripción | Cant. | Honorarios | Honorarios + 70% Prestaciones | Rendimiento | Valor Parcial
Ayudantes Electrico | 1 | 43333.3333 | 73666.6667 | 9 | 663000
Oficial Electrico | 1 | 56666.6667 | 96333.3333 | 5 | 481666.6667
Aux siso | 1 | 43333.3333 | 73666.6667 | 5 | 368333.3333
Ing. Electricista | 1 | 83333.3333 | 141666.6667 | 2 | 283333.3333
SUBTOTAL |  |  |  |  | 1796333.3333
IV. TRANSPORTE
Descripción | Unidad | Tarifa/Día | Volumen/Rdto | Distancia (Km) | Valor Parcial
SUBTOTAL |  |  |  |  | 0
C. DIRECTO |  |  |  |  | 11909095.8333
A.I.U.
COSTO TOTAL
ANALISIS DE PRECIOS UNITARIOS
ITEM 5,4 | MANTENIMIENTO ELÉCTRICO RED DE MEDIA TENSIÓN AÉREA TRIFÁSICA 15KV
UNIDAD | ML |  |  | A
I. MATERIALES
Descripción | Unidad | V. Unitario | Cantidad | Desperdicio | Valor Parcial
CORTACIRCUITO 15KV - 100A | UND | 696150 | 6 | 0% | 4176900
DPS POLIMERICO 15KV | UND | 375000 | 12 | 0% | 4500000
FUSIBLES TIPO EXPLUSION 5-15A | UND | 37500 | 12 | 0% | 450000
CABLE DE COBRE 2AWG DESNUDO | ML | 28750 | 80 | 0% | 2300000
CONECTOR AMOBIBLE 1/0-2AWG | UND | 140000 | 12 | 0% | 1680000
CONECTOR TIPO CUÑA 1/0-2AWG | UND | 115000 | 12 | 0% | 1380000
ALCHOL ISOPROPILICO | GALON | 300000 | 4 | 0% | 1200000
ESTOPAS | KG | 5000 | 20 | 0% | 100000
SUBTOTAL |  |  |  |  | 15786900
II. EQUIPOS
Descripción |  |  | Tarifa/Hora | Rendimiento | Valor Parcial
CARRO LAVADO |  |  | 250000 | 10 | 2500000
CARRO CANASTA AISLADO |  |  | 150000 | 10 | 1500000
SUBTOTAL |  |  |  |  | 4000000
III. MANO DE OBRA
Descripción | Cant. | Honorarios | Honorarios + 70% Prestaciones | Rendimiento | Valor Parcial
Ayudantes Electrico | 1 | 43333.3333 | 73666.6667 | 9 | 663000
Oficial Electrico | 1 | 56666.6667 | 96333.3333 | 5 | 481666.6667
Aux siso | 1 | 43333.3333 | 73666.6667 | 5 | 368333.3333
Ing. Electricista | 1 | 83333.3333 | 141666.6667 | 2 | 283333.3333
SUBTOTAL |  |  |  |  | 1796333.3333
IV. TRANSPORTE
Descripción | Unidad | Tarifa/Día | Volumen/Rdto | Distancia (Km) | Valor Parcial
SUBTOTAL |  |  |  |  | 0
C. DIRECTO |  |  |  |  | 21583233.3333
ANALISIS DE PRECIOS UNITARIOS
ITEM 5,6 | SUMINISTRO E INSTALACION LUMINARIA DE EMERGENCIA LED 2W INCLUYE TUBERIA EMT Y PROTECCION TERMOMAGNETICA
UNIDAD | ML |  |  | A
I. MATERIALES
Descripción | Unidad | V. Unitario | Cantidad | Desperdicio | Valor Parcial
LAMPARA DE EMERGENCIA LED 2W AUTONOMIA 4HORAS | UND | 197250 | 1 | 0% | 197250
TUBERIA EMT 3/4 | ML | 16250 | 5 | 0% | 81250
FIJADOR DE TUBO EMT 3/4 | UND | 800 | 15 | 0% | 12000
CONDULETA 3/4 EMT | UND | 18750 | 5 | 0% | 93750
CABLE 12AWG HALOGENO | ML | 6250 | 20 | 0% | 125000
BREAKER 1P 1X15A | UND | 6250 | 1 | 0% | 6250
SUBTOTAL |  |  |  |  | 515500
II. EQUIPOS
Descripción |  |  | Tarifa/Hora | Rendimiento | Valor Parcial
ESCALERA DE TIJERA 6 PELDAÑOS |  |  | 3125 | 2 | 6250
SUBTOTAL |  |  |  |  | 6250
III. MANO DE OBRA
Descripción | Cant. | Honorarios | Honorarios + 70% Prestaciones | Rendimiento | Valor Parcial
Ayudantes Electrico | 1 | 43333.3333 | 73666.6667 | 1 | 73666.6667
Oficial Electrico | 1 | 56666.6667 | 96333.3333 | 1 | 96333.3333
Aux siso | 1 | 43333.3333 | 73666.6667 | 0.3 | 22100
Ing. Electricista | 1 | 83333.3333 | 141666.6667 | 0.3 | 42500
SUBTOTAL |  |  |  |  | 234600
IV. TRANSPORTE
Descripción | Unidad | Tarifa/Día | Volumen/Rdto | Distancia (Km) | Valor Parcial
SUBTOTAL |  |  |  |  | 0
C. DIRECTO |  |  |  |  | 756350
A.I.U.
COSTO TOTAL