## PRESUPUESTO
No. DE ORDEN | PRESUPUESTO BELLAS ARTES
| DESCRIPCIÓN | UND. | CANTIDAD | VALOR UNITARIO | VALOR TOTAL
1 | PRELIMINARES |  |  |  | 52512686.2241
1.01 | CERRAMIENTO EN TELA VERDE h=2,3 M INCLUYE ESTRUCTURA EN MADERA (VARAS CORREDOR) EXCAVACION PARA HINCADA DE POSTES Y ASEGURADO CON CONCRETO 2500 PSI | ML | 647.94 | 31218 | 20227390.92
1.02 | SEÑALIZACION PREVENTIVA | UN | 62 | 441429 | 27368598
1.03 | RETIRO ESCOMBRO INCLUYE CARGUE | M3 | 6.09 | 34449.5889 | 209797.9966
1.04 | TRASLADOTEJA DE CEMENTO | M3 | 7.34 | 54267.9958 | 398327.0892
1.05 | SUMINISTRO E INSTALACIÓN DE VALLA INFORMATIVA METÁLICA DE 4.00X2.50M | UND | 1 | 4308572.2183 | 4308572.2183
2 | DESMONTES RETIROS DEMOLICIONES |  |  |  | 391340667.9876
2.01 | DESMONTE Y RETIROS DE PUERTAS EN MADERA Y RETIRO DE MATERIAL | UN | 26 | 26241 | 682266
2.02 | DESMONTE Y RETIRO DE VENTANAS EN MADERA Y REJA Y RETIRO DE MATERIAL | UN | 11 | 26541 | 291951
2.03 | DESMONTE DE APARATOS SANITARIOS Y RETIRO DE MATERIAL | UN | 17 | 29980 | 509660
2.04 | DESMONTE CUBIERTA INCLUYE CERCHA METALICA, DE MADERA , CORREAS E UNCLUYE RETIRO DE MATERIAL SOBRANTE | M2 | 567.73 | 24152 | 13711814.96
2.05 | DESMONTE CUBIERTA 2 NIVEL ESCENARIO Y RETIRO DE MATERIAL | M2 | 43 | 24152 | 1038536
2.06 | DESMONTE DE PUENTES DE TRAMOYA Y LUCES INCLUYE ESTRUCTURA BARANDAS INCLUYE RETIRO DE MATERIAL | ML | 39.68 | 22743 | 902442.24
2.07 | DESMONTE DE ESCALERA DE GATO INCLUYE RETIRO DE MATERIAL | ML | 8.92 | 26781 | 238886.52
2.08 | DESMONTE DE PISO EN MADERA DEL ESCENARIO INCLUYE RETIRO DE MATERIAL | M2 | 90.75 | 8370 | 759577.5
2.09 | DESMONTE DE ALFOMBRA INCLUYE RETIRO DE MATERIAL | M2 | 216.4 | 7587 | 1641826.8
2.1 | DESMONTE DE PISO EN GRANITO PULIDO DE LOBBY | M2 | 141.24 | 8370 | 1182178.8
2.11 | DEMOLICION DE VIGAS CANAL INCLUYE RETIRO DE MATERIAL | ML | 16.04 | 35700 | 572628
2.12 | DEMOLICION DE MUROS DE LA CAJA DE ESCENARIO INCLUYE RETIRO DE MATERIAL | M2 | 316.04 | 32946 | 10412253.84
2.13 | DEMOLICION DE MUROS DE NIVEL DE 1ER PISO INCLUYE RETIRO DE MATERIAL | M2 | 445.17 | 32946 | 14666570.82
2.14 | DEMOLICION DE PLACA ENTREPISO- CUBIERTA INCLUYE VIGA Y VIGUETAS Y RETIRO DE MATERIAL | M2 | 195.36 | 76327 | 14911242.72
2.15 | DEMOLICION DE PLACA CONTRAPISO EN EL ESCENARIO Y CAMERINOS INCLUYE RETIRO DE MATERIAL | M2 | 280.23 | 59893 | 16783815.39
2.16 | DEMOLICION DE VIGAS DE CIMENTACION INCLUYE RETIRO DE MATERIAL | ML | 169.01 | 59294 | 10021278.94
2.17 | DESMONTE DE CIELO RASO INCLUYE RETIRO DE MATERIAL | M2 | 297.5 | 12557 | 3735707.5
2.18 | DESMONTE Y RETIRO DE MARCOS SIN HOJA(INCLUYE RETIRO DE MATERIAL SOBRANTE) | UN | 36 | 12930 | 465480
2.19 | DEMOLICION COLUMNAS (INCLUYE CARGUE Y RETIRO DE ESCOMBROS) | M3 | 0.64 | 188036 | 120343.04
2.2 | DESMONTE MEZANINNE (INCLUYE COLUMNAS, VIGAS, ESCALERA, BARANDA Y PLACA) INCLUYE TRASIEGO Y RETIRO DE MATERIAL DESMONTADO | M2 | 14.22 | 18501 | 263084.22
2.21 | DESMONTE DE ENCHAPE DE PISOS EN BALDOSIN DE CEMENTO INCLUYE CARGUE Y RETIRO DE ESCOMBROS | M2 | 2215.98 | 9545 | 21151529.1
2.22 | DESMONTE PAÑETE INTERIOR | M2 | 936.02 | 8278 | 7748373.56
2.23 | DESMONTE PAÑETE EXTERIOR | ML | 555.62 | 8278 | 4599422.36
2.24 | Demolición y/o liberación de placa de piso | M3 | 76.8905 | 149649 | 11506586.4345
2.25 | Desmonte de muro existente e=0.15m | M2 | 393.0646 | 19132 | 7520111.9272
2.26 | Desmonte de muro existente e=0.20m | M2 | 472.7484 | 25510 | 12059811.684
2.27 | Desmonte de muro existente e=0.25m | M2 | 120.0826 | 31887 | 3829073.8662
2.28 | Desmonte de muro existente e=0.30m | M2 | 78.0574 | 38264 | 2986788.3536
2.29 | Desmonte de muro existente e=0.40m | M2 | 96.3154 | 51019 | 4913915.3926
2.3 | Demolición y desmonte de placa de concreto con lámina colaborante | M3 | 14.6632 | 76597 | 1123160.1943
2.31 | Desmonte de columna metálica | KG | 2038.959 | 1631 | 3325542.129
2.32 | Desmonte de viga metálica | KG | 3128.16 | 1631 | 5102028.96
2.33 | Desmonte de escalera metálica | M2 | 9.139 | 17672 | 161504.408
2.34 | Desmonte de cubierta existente (Incluye tejas, correas, alfardas, vigas cargueras y estructura de cerchas) | M2 | 1383.246 | 13167 | 18213199.4433
2.35 | DESMONTE DE CUBIERTA EXISTENTE (INCLUYE CORREAS, ALFARDAS, VIGAS CARGUERAS Y ESTRUCTURA DE CERCHAS) | M2 | 768.8581 | 13167 | 10123554.8333
2.36 | DESMONTE Y RETIROS DE REDES Y ACCESORIOS ELECTRICOS | GLB | 1 | 4259479 | 4259479
2.37 | REGATAS EN MUROS PARA REFORZAMIENTO ESTRUCTURAL INCLUSIVE LAS DE LOS MACHONES | ML | 1234.4 | 9073 | 11199711.2
2.38 | DESMONTE DE MURO LIVIANO EXISTENTE | M2 | 275.716 | 9619 | 2652112.204
2.39 | Desmonte de muro existente e=0.10m | M2 | 10.105 | 11122 | 112387.81
2.4 | Desmonte de muro existente e=0.46m | M2 | 2.58 | 55774 | 143896.92
2.41 | DESMONTE Y RETIROS DE PUERTAS EN MADERA (INCLUYE REJAS Y RETIRO DE MATERIAL SOBRANTE) | UN | 6 | 16070 | 96420
2.42 | DESMONTE Y RETIRO DE MARCOS DE PUERTAS Y VENTANAS SIN HOJAS (INCLUYE REJAS Y RETIRO DE MATERIAL SOBRANTE) | UN | 4 | 11670 | 46680
2.43 | DESMONTE Y RETIROS DE ESTRUCTURA DE CIELO RASO (INCLUYE RETIRO DE MATERIAL SOBRANTE) | M2 | 213 | 11719 | 2496147
2.44 | DEMOLICION MUROS EN DRYWAL O SUPERBOARD | M2 | 64.4 | 9619 | 619463.6
2.45 | DEMOLICION COLUMNAS EN CONCRETO (INCLUYE RETIRO DE SOBRANTES) | M3 | 1.94 | 181736 | 352567.84
2.46 | DEMOLICION ESCALERA DE ACCESO POR LA CARRERA 53 INCLUYE ENCHAPES Y RETIRO DE ESCOMBROS | M2 | 21.3 | 16768 | 357158.4
2.47 | DESMONTE DE ENCHAPE DE PISOS EN BALDOSIN DE CEMENTO (INCLUYE GUARDAESCOBA, CARGUE Y RETIRO DE ESCOMBROS) | M2 | 316 | 8915 | 2817140
2.48 | DESMONTE DE ENCHAPE DE PISOS EN TABLON DE GRES (INCLUYE GUARDAESCOBA, CARGUE Y RETIRO DE ESCOMBROS) | M2 | 190.2 | 8915 | 1695633
2.49 | DEMOLICION VIGAS AEREAS HASTA DE 0,30 X 0,30 | ML | 20.7 | 16696 | 345607.2
2.5 | DESMONTE DE MURO EN MAMPOSTERÍA EXISTENTE E=0.35M | M2 | 0.9625 | 43487 | 41856.2375
2.51 | DESMONTE DE MURO EN MAMPOSTERÍA EXISTENTE E=0.45M | M2 | 21.34 | 54772 | 1168834.48
2.52 | DESMONTE MURO CERRAMIENTO | M2 | 264.21 | 24250 | 6407092.5
2.53 | DESMONTE CIELO RASO TEMPLETES Y PERGOLA | M2 | 656.64 | 11719 | 7695164.16
2.54 | DESMONTE DE PLACA DE CUBIERTA PORTICO DE ACCESO PRINCIPAL | M3 | 0.56 | 149649 | 83803.44
2.55 | DESMONTE DE COLUMNAS PORTICO DE ACCESO PRINCIPAL | M3 | 0.28 | 181736 | 50886.08
2.56 | DESMONTE DE PISOS EN ADOQUIN INCLUYE GRAVILLA | M2 | 421.01 | 8915 | 3753304.15
2.57 | DESMONTE PISO EN GRES INCLUYE GRAVILLA | M2 | 876.49 | 8915 | 7813908.35
2.58 | DEMOLICION DE PLACA DE CUBIERTA TEMPLETES | M3 | 233.38 | 149649 | 34925083.62
2.59 | DEMOLICION VIGA TEMPLETES | M3 | 8.03 | 181736 | 1459340.08
2.6 | DEMOLICION COLUMNA TEMPLETES | M3 | 2.25 | 172986 | 389218.5
2.61 | DEMOLICION ANTEPECHO TEMPLETES | M2 | 26.04 | 18459 | 480672.36
2.62 | DEMOLICION PLACA CONTRA PISO TEMPLETES | M3 | 193.8 | 149649 | 29001976.2
2.63 | DESMONTE DE PERGOLA | M3 | 162.5402 | 178297 | 28980436.3262
2.64 | DESMONTE DE FUENTE | UND | 1 | 172018 | 172018
2.65 | DEMOLICION AULA DE PERCUSION | M3 | 99.33 | 178297 | 17710241.01
2.66 | DESMONTE SILLAS | UND | 27 | 76391 | 2062557
2.67 | DEMOLICION BORDILLO EN LADRILLO CIRCULACION | ML | 66.47 | 8039 | 534352.33
2.68 | DEMOLICION MUROS INTERNOS (INCLUYE DESMONTE ESTRUCTURA METALICA DE MUROS ACUSTICOS) | M2 | 792.13 | 9619 | 7619498.47
2.69 | Desmonte de muro en mampostería existente e=0.10m | M2 | 96.2352 | 11122 | 1070327.8944
2.7 | Demolicion placa de piso concreto E=10cm | M2 | 36.9914 | 19164 | 708903.1896
2.71 | REGATAS PAÑETE INTERIOR | ML | 253 | 9073 | 2295469
2.72 | REGATAS PARA INSTALACION DE PLATINAS DE REFUERZO INTERIOR | ML | 269.5 | 9073 | 2445173.5
3 | REFORZAMIENTO ESTRUCTURAL |  |  |  | 5984321708.3532
3.1 | DEMOLICIONES
3,1,1 | Demolición y/o liberación de placa de contrapiso en concreto - Lobby y acceso a platea | M3 | 6.7923 | 77097.6886 | 523670.6306
3,1,2 | Demolición de zapata en concreto - Escenario | M3 | 9.9 | 113378.9539 | 1122451.6435
3,1,3 | Demolición de cimentación existente para construcción de viga de cimentación de refuerzo | M3 | 8.434 | 113378.9539 | 956238.0971
3,1,4 | Demolición de viga de concreto - Escenario | M3 | 24.325 | 136054.7447 | 3309531.664
3,1,5 | Desmonte de viga metálica - Escenario | KG | 1816.7 | 3076.8832 | 5589773.6549
3,1,6 | Desmonte de parrilla metálica - Escenario | KG | 7752.6 | 3076.8832 | 23853844.4635
3,1,7 | Demolición de muro en concreto - Entre escenario y platea | M3 | 5.2875 | 90703.1631 | 479592.9749
3,1,8 | Demolición de placa de cubierta en concreto - Camerinos | M3 | 17.416 | 126494.0859 | 2203020.9996
3,1,9 | Demolición de placa de piso en concreto - Lobby | M3 | 2.776 | 83900.4259 | 232907.5822
3,1,10 | Demolición de placa de cubierta en concreto - Lobby | M3 | 2.082 | 126494.0859 | 263360.6868
3,1,11 | Demolición de columna en concreto | M3 | 22.1682 | 126494.0859 | 2804146.1945
3,1,12 | Desmonte de muro en mampostería existente - Lobby e=0.15m | M2 | 79.706 | 24092.7852 | 1920339.5406
3.2 | EXCAVACIONES |  | 0 |  | 0
3.2.1 | Excavación para placa de contrapiso - Escenario | M3 | 2309.8455 | 45173.9723 | 104344896.7088
3.2.2 | Excavación para placa de contrapiso - Platea | M3 | 319.1625 | 45173.9723 | 14417837.9445
3.2.3 | Excavación para base de muro de contención (Incluida zarpa) - Escenario | M3 | 84.14 | 45173.9723 | 3800938.032
3.2.4 | Excavación para viga de cimentación - Sótano | M3 | 21.0452 | 45173.9723 | 950693.0238
3.2.5 | Excavación para viga de cimentación - Subsótano | M3 | 14.4288 | 45173.9723 | 651806.212
3.2.6 | Excavación para viga de cimentación - N-0.82 | M3 | 4.8528 | 45173.9723 | 219220.2529
3.2.7 | Excavación para viga de cimentación - Platea y lobby | M3 | 106.5914 | 45173.9723 | 4815156.051
3.2.8 | Excavación para zapata - Sótano | M3 | 33.8398 | 45173.9723 | 1528675.9302
3.2.9 | Excavación para zapata - Subsótano | M3 | 36.875 | 45173.9723 | 1665790.2298
3.2.10 | Excavación para zapata - N-0.82 | M3 | 4.5375 | 45173.9723 | 204976.8995
3.2.11 | Excavación para zapata - Lobby | M3 | 5.096 | 45173.9723 | 230206.563
3.2.12 | Relleno de material seleccionado | M3 | 336.9145 | 95605.0228 | 32210723.1518
3.2.13 | Excavación para viga de cimentación de refuerzo | M3 | 326.2522 | 45173.9723 | 14738108.9855
3.2.14 | Excavación para viga de cimentación de muro nuevo | M3 | 81.8504 | 45173.9723 | 3697507.705
3.2.15 | Excavación para viga de cimentación de amarre de columnas nuevas | M3 | 21.23 | 45173.9723 | 959043.4326
3.2.16 | Excavación para zapata (Incluida base en ciclópeo) | M3 | 66.664 | 45173.9723 | 3011477.6916
3.2.17 | EXCAVACIÓN PARA ZARPA DE VIGA DE CIMENTACIÓN DE REFUERZO | M3 | 22.909 | 45173.9723 | 1034888.7252
3.2.18 | EXCAVACIÓN PARA VIGA DE CIMENTACIÓN DE AMARRE MACHÓN-CONTRAPESO | M3 | 4.4877 | 45173.9723 | 202727.2356
3.2.19 | EXCAVACIÓN PARA CONTRAPESO | M3 | 25.122 | 45173.9723 | 1134860.5329
3.2.20 | EXCAVACIÓN PARA ZAPATA | M3 | 3.06 | 45173.9723 | 138232.3553
3.2.21 | EXCAVACION PLACA 20CM | M3 | 100.69 | 45173.9723 | 4548567.2741
3.2.22 | Relleno de material seleccionado 10CM | M3 | 36.9914 | 95605.0228 | 3536563.6418
3.3 | CONCRETOS
3,3,1 | Concreto de placa de contrapiso - Sotano N-4.58 f´c=4000psi | M3 | 23.525 | 790675.17 | 18600633.3742
3,3,2 | Concreto de placa de contrapiso - Foso orquesta N-5.58 f´c=4000psi | M3 | 5.415 | 790675.17 | 4281506.0455
3,3,3 | Concreto de placa de contrapiso - Semisotano N-1.58 f´c=4000psi | M3 | 21.647 | 790675.17 | 17115745.405
3,3,4 | Concreto de placa de contrapiso - Platea renivelada f´c=3000psi | M3 | 23.9725 | 734428.32 | 17606082.9012
3,3,5 | Concreto de placa de piso - Lobby N+0.00 f´c=3000psi | M3 | 1.9695 | 734428.32 | 1446456.5762
3,3,6 | Concreto de reposición de placa de piso - Lobby y acceso a platea f´c=3000psi | M3 | 6.7923 | 734428.32 | 4988457.4779
3,3,7 | Concreto de viga de cimentación - Sotano N-4.58 f´c=4000psi | M3 | 28.5684 | 728656 | 20816536.0704
3,3,8 | Concreto de viga de cimentación - Semisotano N-1.58 f´c=4000psi | M3 | 22.756 | 728656 | 16581295.936
3,3,9 | Concreto de viga de cimentación - N-0.82 f´c=4000psi | M3 | 3.582 | 728656 | 2610045.792
3,3,10 | Concreto de viga de cimentación - Platea y lobby f´c=3000psi | M3 | 32.2577 | 648125 | 20907034.775
3,3,11 | Concreto de zapata - Sotano N-4.58 f´c=4000psi | M3 | 9.9449 | 728656 | 7246392.838
3,3,12 | Concreto de zapata - Semisotano N-1.58 f´c=4000psi | M3 | 8.85 | 728656 | 6448605.6
3,3,13 | Concreto de zapata - N-0.82 f´c=4000psi | M3 | 1.089 | 728656 | 793506.384
3,3,14 | Concreto de zapata - Lobby f´c=3000psi | M3 | 1.176 | 648125 | 762195
3,3,15 | Concreto de muro de contención e=0.25m - Sótano, semisótano y foso orquesta f´c=4000psi | M3 | 125.9532 | 728656 | 91776591.332
3,3,16 | Concreto de zarpa de muro de contención - Sótano, semisótano y foso orquesta f´c=4000psi | M3 | 20.136 | 728656 | 14672217.216
3,3,17 | Concreto de viga de entrepiso - Semisotano N-1.58 f´c=4000psi | M3 | 27.6841 | 949948.1666 | 26298441.0402
3,3,18 | Concreto de viga de entrepiso - N+1.62 f´c=4000psi | M3 | 32.4968 | 949948.1666 | 30870275.5806
3,3,19 | Concreto de viga de entrepiso - N+4.80 f´c=4000psi | M3 | 49.0662 | 949948.1666 | 46610365.7314
3,3,20 | Concreto de viga - N+7.40 f´c=4000psi | M3 | 11.9216 | 949948.1666 | 11324902.063
3,3,21 | Concreto de viga - N+10.05 f´c=4000psi | M3 | 6.2216 | 949948.1666 | 5910197.5134
3,3,22 | Concreto de viga - N+12.70 f´c=4000psi | M3 | 6.221 | 949948.1666 | 5909627.5445
3,3,23 | Concreto de viga de cubierta - N+14.90 f´c=4000psi | M3 | 8.7378 | 949948.1666 | 8300457.0902
3,3,24 | Concreto de viga de piso - Lobby N+0.00 f´c=3000psi | M3 | 2.7016 | 663224.441 | 1791767.1498
3,3,25 | Concreto de viga de cubierta - Lobby N+3.84 f´c=3000psi | M3 | 1.828 | 949948.1666 | 1736505.2486
3,3,26 | Concreto de placa de entrepiso - Semisotano N-1.58 f´c=4000psi | M3 | 18.2484 | 949948.1666 | 17335034.1235
3,3,27 | Concreto de placa de entrepiso - N+1.62 f´c=4000psi | M3 | 22.8396 | 949948.1666 | 21696436.1461
3,3,28 | Concreto de placa de entrepiso - N+4.80 f´c=4000psi | M3 | 36.363 | 949948.1666 | 34543010.7799
3,3,29 | Concreto de placa - N+7.40 f´c=4000psi | M3 | 1.1604 | 949948.1666 | 1102319.8525
3,3,30 | Concreto de placa de cubierta - N+14.90 f´c=4000psi | M3 | 13.5 | 949948.1666 | 12824300.2492
3,3,31 | Concreto de placa de cubierta - Lobby N+3.84 f´c=4000psi | M3 | 2.049 | 949948.1666 | 1946443.7934
3,3,32 | Concreto de viga corona de refuerzo en cubierta de muro - Platea y lobby f´c=3000psi | M3 | 7.6214 | 869417.1666 | 6626175.9936
3,3,33 | Concreto de columna - Zona escenario f´c=4000psi | M3 | 80.7307 | 880977.58 | 71121936.7177
3,3,34 | Concreto de columna - Lobby f´c=3000psi | M3 | 1.32 | 800446.58 | 1056604.4485
3,3,35 | Concreto ciclópeo | M3 | 14.6312 | 403969 | 5910559.3122
3,3,36 | Concreto de limpieza | M3 | 7.2745 | 355071 | 2582972.8663
3,3,37 | Concreto de protección de anclajes metálicos f´c=3000psi | M3 | 5.0107 | 601925 | 3016077.636
3,3,38 | Mortero estructural impermeabilizado | M3 | 31.8108 | 710116.0509 | 22589345.471
3,3,39 | Concreto de dintel f´c=3000psi | M3 | 2.2337 | 687800 | 1536373.25
3,3,40 | Concreto de reposición de placa de piso f´c=3000psi | M3 | 76.8905 | 734428.32 | 56470560.739
3,3,41 | Concreto de viga de cimentación de refuerzo de muro existente f´c=3000psi | M3 | 174.5389 | 663224 | 115758387.4136
3,3,42 | Concreto de viga de cimentación de muro nuevo f´c=3000psi | M3 | 35.636 | 663224 | 23634650.464
3,3,43 | Concreto de viga de cimentación de amarre de columnas nuevas S=0.25x0.40m f´c=3000psi | M3 | 8.6586 | 663224 | 5742571.4297
3,3,44 | Concreto de zapata de columna de mezzanine f´c=3000psi | M3 | 6.922 | 648125 | 4486321.25
3,3,45 | Concreto de zapata de machón de refuerzo f´c=3000psi | M3 | 2.295 | 648125 | 1487446.875
3,3,46 | Concreto de viga corona de refuerzo de muro existente S=15x20 f´c=3000psi | M3 | 22.5662 | 869417.1666 | 19619436.4831
3,3,47 | Concreto de viga corona de refuerzo de muro a reconformar S=40x20 f´c=3000psi | M3 | 1.6512 | 869417.1666 | 1435581.6255
3,3,48 | Concreto de viga corona de muro nuevo S=25x20, 60x20 f´c=3000psi (Incluye ménsula) | M3 | 3.2598 | 869417 | 2834125.5366
3,3,49 | Concreto de placa de entrepiso y cubierta f´c=3000psi incluye metaldeck | M3 | 7.404 | 1264748.98 | 9364201.4479
3,3,50 | Concreto de pedestal f´c=3000psi | M3 | 2.8053 | 800446.58 | 2245452.7685
3,3,51 | Concreto vigas cubierta S=35x30 | M3 | 10.55 | 876737.35 | 9249579.0425
3,3,52 | Concreto vigas sobre muros y ménsulas BLOQUE 3 | M3 | 2.66 | 869417.1666 | 2312649.6632
3,3,53 | Concreto vigas sobre muros y ménsulas BLOQUE 4 | M3 | 2.8 | 869417.1666 | 2434368.0665
3,3,54 | Concreto vigas sobre muros y ménsulas BLOQUE 5 | M3 | 2.64 | 869417.1666 | 2295261.3198
3,3,55 | Concreto Placa Maciza 12 cm | M3 | 26.4 | 972447.91 | 25672624.824
3,3,56 | Concreto Zapatas | M3 | 64 | 728656 | 46633984
3,3,57 | Concreto Columnas (incluye capitel y base) | M3 | 172.8 | 800446.58 | 138317169.024
3,3,58 | Concreto vigas de cimentación | M3 | 145.6 | 728656 | 106092313.6
3,3,59 | Concreto vigas de cubierta | M3 | 84.48 | 949948.1666 | 80251621.1151
3,3,60 | Concreto Placa Maciza 12CM | M3 | 166.4 | 972447.91 | 161815332.224
3,3,61 | CONCRETO DE ZARPA DE VIGA DE CIMENTACIÓN DE REFUERZO DE MURO EXISTENTE F´C=3000PSI | M3 | 6.385 | 648125 | 4138278.125
3,3,62 | CONCRETO DE VIGA DE CIMENTACIÓN DE AMARRE MACHÓN-CONTRAPESO S=0.35X0.50M F´C=3000PSI | M3 | 3.0488 | 648125 | 1975990.5375
3,3,63 | CONCRETO DE MACIZO DE CONTRAPESO F´C=3000PSI | M3 | 16.935 | 972447.91 | 16468405.3559
3,3,64 | Concreto de placa de entrepiso y cubierta f´c=3000psi | M3 | 8.9792 | 972447.91 | 8731804.2735
3,3,65 | Concreto de viga de entrepiso de refuerzo de muro existente f´c=3000psi | M3 | 19.3434 | 876737.35 | 16959046.1865
3,3,66 | Concreto de viga de entrepiso de refuerzo de muro nuevo f´c=3000psi | M3 | 1.1994 | 876737.35 | 1051558.7776
3,3,67 | Concreto de viga aerea de entrepiso de refuerzo f´c=3000psi | M3 | 8.448 | 876737.35 | 7406677.1328
3,3,68 | Concreto de viga de remate de cubierta de muro existente de fachada f´c=3000psi | M3 | 4.9446 | 876737.35 | 4335115.5008
3,3,69 | Concreto de pantalla de refuerzo (Primer piso) f´c=3000psi | M3 | 34.2742 | 728656 | 24974107.3044
3,3,70 | Concreto de pantalla de refuerzo (Segundo piso) f´c=3000psi | M3 | 37.8202 | 728656 | 27557886.505
3,3,71 | CONCRETO DE VIGA CORONA DE MURO NUEVO S=25X20 F´C=3000PSI | M3 | 0.8155 | 869417.1666 | 709009.6994
3,3,72 | CONCRETO ESTRUCTURAL PARA PLACA DE ESCALERA DE ACCESO POR CARRERA 53 (F’C=21 MPA) | M3 | 14 | 949948.1666 | 13299274.3325
3,3,73 | CONCRETO ESTRUCTURAL PARA GRADAS (F’C=21 MPA) | ML | 60.4 | 76786.9013 | 4637928.8411
3,3,74 | PLACA DE CONCRETO E=10 CM TEMPLETES | M2 | 23.34 | 497100.7743 | 11602332.073
3.4 | ACERO DE REFUERZO
3,4,1 | Malla electrosoldada XX-188 de placa de contrapiso - Sotano N-4.58 Fy=70300psi | KG | 844 | 8667.69 | 7315530.36
3,4,2 | Acero de refuerzo de placa de contrapiso - Foso orquesta N-5.58 Fy=60000psi | KG | 679.7064 | 7628.0961 | 5184866.0638
3,4,3 | Malla electrosoldada XX-188 de placa de contrapiso - Semisotano N-1.58 Fy=70300psi | KG | 759.6 | 8667.69 | 6583977.324
3,4,4 | Malla electrosoldada XX-188 de placa de contrapiso - Platea renivelada Fy=70300psi | KG | 844 | 8667.69 | 7315530.36
3,4,5 | Acero de refuerzo de placa de piso - Lobby N+0.00 Fy=60000psi | KG | 328.3541 | 7628.0961 | 2504716.4232
3,4,6 | Malla electrosoldada XX-188 de reposición de placa de piso - Lobby y acceso a platea Fy=70300psi | KG | 253.2 | 8667.69 | 2194659.108
3,4,7 | Acero de refuerzo de viga de cimentación - Sotano N-4.58 Fy=60000psi | KG | 3307.8081 | 7628.0961 | 25232278.42
3,4,8 | Acero de refuerzo de viga de cimentación - Semisotano N-1.58 Fy=60000psi | KG | 2596.0008 | 7628.0961 | 19802543.54
3,4,9 | Acero de refuerzo de viga de cimentación - N-0.82 Fy=60000psi | KG | 426.4617 | 7628.0961 | 3253090.5204
3,4,10 | Acero de refuerzo de viga de cimentación - Platea y lobby Fy=60000psi | KG | 4203.8517 | 7628.0961 | 32067384.891
3,4,11 | Acero de refuerzo de zapata - Sotano N-4.58 Fy=60000psi | KG | 646.5925 | 7628.0961 | 4932269.5385
3,4,12 | Acero de refuerzo de zapata - Semisotano N-1.58 Fy=60000psi | KG | 582.4279 | 7628.0961 | 4442816.3616
3,4,13 | Acero de refuerzo de zapata - N-0.82 Fy=60000psi | KG | 50.1184 | 7628.0961 | 382308.2544
3,4,14 | Acero de refuerzo de zapata - Lobby Fy=60000psi | KG | 54.0961 | 7628.0961 | 412650.1794
3,4,15 | Acero de refuerzo de muro de contención - Sótano, semisótano y foso orquesta Fy=60000psi | KG | 17110.8532 | 7628.0961 | 130523233.4493
3,4,16 | Acero de refuerzo de zarpa de muro de contención - Sótano, semisótano y foso orquesta Fy=60000psi | KG | 665.5609 | 7628.0961 | 5076962.5932
3,4,17 | Acero de refuerzo de viga de entrepiso - Semisotano N-1.58 Fy=60000psi | KG | 4459.4787 | 7628.0961 | 34017332.4029
3,4,18 | Acero de refuerzo de viga de entrepiso - N+1.62 Fy=60000psi | KG | 4862.8905 | 7628.0961 | 37094596.2091
3,4,19 | Acero de refuerzo de viga de entrepiso - N+4.80 Fy=60000psi | KG | 7799.5966 | 7628.0961 | 59496072.5902
3,4,20 | Acero de refuerzo de viga - N+7.40 Fy=60000psi | KG | 2291.8321 | 7628.0961 | 17482315.5023
3,4,21 | Acero de refuerzo de viga - N+10.05 Fy=60000psi | KG | 1358.626 | 7628.0961 | 10363730.1156
3,4,22 | Acero de refuerzo de viga - N+12.70 Fy=60000psi | KG | 1251.4395 | 7628.0961 | 9546100.5747
3,4,23 | Acero de refuerzo de viga de cubierta - N+14.90 Fy=60000psi | KG | 1617.7515 | 7628.0961 | 12340364.2986
3,4,24 | Acero de refuerzo de viga de piso - Lobby N+0.00 Fy=60000psi | KG | 411.9755 | 7628.0961 | 3142589.0224
3,4,25 | Acero de refuerzo de viga de cubierta - Lobby N+3.84 Fy=60000psi | KG | 312.6088 | 7628.0961 | 2384609.8097
3,4,26 | Malla electrosoldada XX-257 de placa de entrepiso - Semisotano N-1.58 Fy=70300psi | KG | 746.2 | 8667.69 | 6467830.278
3,4,27 | Malla electrosoldada XX-257 de placa de entrepiso - N+1.62 Fy=70300psi | KG | 918.4 | 8667.69 | 7960406.496
3,4,28 | Malla electrosoldada XX-257 de placa de entrepiso - N+4.80 Fy=70300psi | KG | 1492.4 | 8667.69 | 12935660.556
3,4,29 | Malla electrosoldada XX-257 de placa - N+7.40 Fy=70300psi | KG | 57.4 | 8667.69 | 497525.406
3,4,30 | Malla electrosoldada XX-378 de placa de cubierta - N+14.90 Fy=70300psi | KG | 677.6 | 8667.69 | 5873226.744
3,4,31 | Acero de refuerzo de placa de cubierta - Lobby N+3.84 Fy=60000psi | KG | 336.6214 | 7628.0961 | 2567780.2179
3,4,32 | Acero de refuerzo de viga corona de refuerzo en cubierta de muro - Platea y lobby Fy=60000psi | KG | 1696.8584 | 7628.0961 | 12943798.813
3,4,33 | Acero de refuerzo de columna - Zona escenario Fy=60000psi | KG | 15975.202 | 7628.0961 | 121860376.8283
3,4,34 | Acero de refuerzo de columna - Lobby Fy=60000psi | KG | 277.8515 | 7628.0961 | 2119478.2767
3,4,35 | Acero de refuerzo de dintel Fy=60000psi | KG | 264.5985 | 7628.0961 | 2018382.7754
3,4,36 | Acero de refuerzo de machon de refuerzo - Platea Fy=60000psi | KG | 322.0035 | 7628.0961 | 2456273.6437
3,4,37 | Acero de refuerzo de muro nuevo - Lobby Fy=60000psi | KG | 309.9773 | 7628.0961 | 2364536.7299
3,4,38 | Acero de refuerzo de muro nuevo (Grafil) Fy=75000psi | KG | 34.7419 | 7628.0961 | 265014.4881
3,4,39 | Acero de refuerzo de zapata de columna de mezzanine Fy=60000psi | KG | 497.2067 | 7628.0961 | 3792740.6194
3,4,40 | Acero de refuerzo de zapata de machón de refuerzo Fy=60000psi | KG | 144.3888 | 7628.0961 | 1101411.8759
3,4,41 | Acero de refuerzo de pedestal Fy=60000psi | KG | 776.5176 | 7628.0961 | 5923350.5898
3,4,42 | Acero de refuerzo de viga de cimentación de refuerzo de muro existente Fy=60000psi | KG | 20338.6608 | 7628.0961 | 155145259.9036
3,4,43 | Acero de refuerzo de viga de cimentación de muro nuevo Fy=60000psi | KG | 3659.2226 | 7628.0961 | 27912902.1531
3,4,44 | Acero de refuerzo de viga de cimentación de amarre de columnas nuevas Fy=60000psi | KG | 1687.7943 | 7628.0961 | 12874657.1515
3,4,45 | Acero de refuerzo de viga corona de refuerzo de muro existente y a reconformar Fy=60000psi | KG | 3364.4288 | 7628.0961 | 25664186.2399
3,4,46 | Acero de refuerzo de viga corona de muro nuevo Fy=60000psi (Incluye ménsula) | KG | 461.7509 | 7628.0961 | 3522280.2859
3,4,47 | Acero de refuerzo de machon de refuerzo Fy=60000psi | KG | 545.9827 | 7628.0961 | 4164808.4742
3,4,48 | Acero de refuerzo vertical de machón y muro nuevo Fy=60000psi | KG | 3136.5925 | 7628.0961 | 23926229.224
3,4,49 | Acero de refuerzo horizontal de machon y muro nuevo (Grafil) Fy=75000psi | KG | 407.5699 | 7628.0961 | 3108982.0767
3,4,50 | Malla electrosoldada XX-188 de reposición de placa de piso Fy=70300psi | KG | 2827.4 | 8667.69 | 24507026.706
3,4,51 | Malla electrosoldada XX-221 de placa maciza de entrepiso y cubierta Fy=70300psi | KG | 892.8 | 8667.69 | 7738513.632
3,4,52 | ACERO DE REFUERZO DE MACIZO DE CONTRAPESO FY=60000PSI | KG | 928.3844 | 7628.0961 | 7081805.2846
3,4,53 | ACERO DE REFUERZO DE ZARPA DE VIGA DE CIMENTACIÓN DE REFUERZO DE MURO EXISTENTE FY=60000PSI | KG | 627.189 | 7628.0961 | 4784257.8359
3,4,54 | ACERO DE REFUERZO DE VIGA DE CIMENTACIÓN DE AMARRE MACHÓN-CONTRAPESO FY=60000PSI | KG | 2129.1088 | 7628.0961 | 16241046.3161
3,4,55 | Acero de refuerzo de viga de entrepiso de refuerzo de muro existente Fy=60000psi | KG | 2625.2906 | 7628.0961 | 20025969.1489
3,4,56 | Acero de refuerzo de viga de entrepiso de refuerzo de muro nuevo Fy=60000psi | KG | 235.3702 | 7628.0961 | 1795426.5181
3,4,57 | Acero de refuerzo de viga aerea de entrepiso de refuerzo Fy=60000psi | KG | 1459.6249 | 7628.0961 | 11134158.9994
3,4,58 | Acero de refuerzo de viga de remate de cubierta de muro existente de fachada Fy=60000psi | KG | 723.171 | 7628.0961 | 5516417.9669
3,4,59 | Malla electrosoldada XX-257 y XX-335 de pantalla de refuerzo (Primer piso) Fy=70300psi | KG | 1580.9 | 8667.69 | 13702751.121
3,4,60 | Malla electrosoldada XX-257 de pantalla de refuerzo (Segundo piso) Fy=70300psi | KG | 1549.8 | 8667.69 | 13433185.962
3,4,61 | Acero de refuerzo de pantalla de refuerzo (Primer piso) Fy=60000psi | KG | 2553.1596 | 7628.0961 | 19475746.7854
3,4,62 | Acero de refuerzo de pantalla de refuerzo (Segundo piso) Fy=60000psi | KG | 939.8928 | 7628.0961 | 7169593.0072
3,4,63 | ACERO DE REFUERZO DE VIGA CORONA DE REFUERZO DE MURO EXISTENTE FY=60000PSI | KG | 449.1306 | 7628.0961 | 3426011.0471
3,4,64 | ACERO DE REFUERZO DE VIGA CORONA DE MURO NUEVO FY=60000PSI | KG | 120.6049 | 7628.0961 | 919986.1284
3,4,65 | Acero de refuerzo fy= 60.000 psi vigas cubierta S=35x30 | KG | 1673.6 | 7628.0961 | 12766381.7155
3,4,66 | Acero de refuerzo fy= 60.000 psi vigas sobre muros y ménsulas | KG | 1208.17 | 7628.0961 | 9216036.9247
3,4,67 | Acero de refuerzo fy= 60.000 psi Placa Maciza 12 cm | KG | 3494 | 7628.0961 | 26652567.9456
3,4,68 | Acero de refuerzo fy= 60.000 psi zapatas | KG | 106.4 | 7628.0961 | 811629.4303
3,4,69 | Acero de refuerzo fy= 60.000 psi columnas | KG | 861.31 | 7628.0961 | 6570155.4943
3,4,70 | Acero de refuerzo fy= 60.000 psi vigas de cimentación | KG | 557.05 | 7628.0961 | 4249230.96
3,4,71 | Acero de refuerzo fy= 60.000 psi vigas de cubierta | KG | 602.76 | 7628.0961 | 4597911.2349
3.5 | ACERO ESTRUCTURAL (INCLUYE SUMINISTRO, MONTAJE Y CONEXIÓN DE ELEMENTOS)
3,5,1 | Perfil laminado tipo europeo IPE 330 de vigas - N+12.70 ASTM A-572 Gr. 50 | KG | 1804.425 | 16723.0298 | 30175453.0742
3,5,2 | Perfil laminado tipo europeo IPE 200 de vigas - Semisótano N-1.58 ASTM A-572 Gr. 50 | KG | 417.088 | 16723.0298 | 6974975.0595
3,5,3 | Perfil laminado tipo europeo IPE 200 de vigas - Entrepiso N+4.80 ASTM A-572 Gr. 50 | KG | 187.264 | 16723.0298 | 3131621.4553
3,5,4 | Perfil laminado tipo europeo UPN 120 de parrilla - N+12.755 ASTM A-572 Gr. 50 | KG | 5428.134 | 16723.0298 | 90774846.7227
3,5,5 | PTE 60x60x3 de pasarela - N+9.05 ASTM A-500 Gr. C | KG | 5.34 | 15725.5298 | 83974.3292
3,5,6 | Correa en perfil en lamina delgada 2P-150-16 de cubierta - N+7.40 | KG | 318.585 | 15725.5298 | 5009917.9162
3,5,7 | Templete en barra θ=1/2" de cubierta - N+7.40 | KG | 11.3363 | 14053.3173 | 159312.8048
3,5,8 | Viga carguera en perfil en lamina delgada 2P-150-16 de cubierta - Platea y lobby | KG | 2194.6544 | 15725.5298 | 34512103.2012
3,5,9 | PTE 100x100x3 de cordón superior - Platea y lobby ASTM A-500 Gr. C | KG | 1155.4816 | 16723.0298 | 19323153.2477
3,5,10 | PTE 100x100x3 de cordón inferior - Platea y lobby ASTM A-500 Gr. C | KG | 1057.9968 | 16723.0298 | 17692912.0307
3,5,11 | PTE 100x100x3 de diagonal - Platea y lobby ASTM A-500 Gr. C | KG | 1152.6144 | 16723.0298 | 19275204.9766
3,5,12 | PTE 100x100x3 de montante - Platea y lobby ASTM A-500 Gr. C | KG | 658.0224 | 16723.0298 | 11004128.2142
3,5,13 | PTE 100x100x3 de elemento horizontal de cercha - Platea y lobby ASTM A-500 Gr. C | KG | 96.0512 | 16723.0298 | 1606267.0814
3,5,14 | Platina de refuerzo 80xLx6.35mm de muro existente - Platea y lobby ASTM A-572 Gr. 50 | KG | 1646.1638 | 12444.0622 | 20484965.2812
3,5,15 | Conector 3/8" de platinas de refuerzo - Platea y lobby SAE-1020 | KG | 104.076 | 14544.0622 | 1513687.8216
3,5,16 | Ángulo 4"x3/8" de anclaje de refuerzo - Platea y lobby ASTM A-36 | KG | 212.4 | 12444.0622 | 2643118.8196
3,5,17 | Perno 5/8" de anclaje de ángulo de refuerzo - Platea y lobby SAE-1020 | KG | 73.2544 | 11761.1889 | 861558.839
3,5,18 | Piso en rejilla antideslizante Tipo T-1"x3/16" - Entrepiso N+4.80 | M2 | 4.76 | 12200.5422 | 58074.5811
3,5,19 | Platina 12x280x220mm de conexión de viga IPE 200 a viga de concreto - Semisótano N-1.58 ASTM A-572 Gr. 50 | KG | 69.6326 | 12444.0622 | 866512.9061
3,5,20 | Platina 6x100x200mm de conexión de viga IPE 200 a viga de concreto - Semisótano N-1.58 ASTM A-572 Gr. 50 | KG | 22.608 | 12444.0622 | 281335.3591
3,5,21 | Platina 6x113x100mm de conexión de viga IPE 200 a viga de concreto - Semisótano N-1.58 ASTM A-572 Gr. 50 | KG | 6.3868 | 12444.0622 | 79477.2389
3,5,22 | Tornillo 5/8" de anclaje de viga IPE 200 a viga de concreto - Semisótano N-1.58 ASTM A-325 | KG | 18.624 | 14544.0622 | 270868.6151
3,5,23 | Platina 12x220x220mm de conexión de viga IPE 200 a viga de concreto - Entrepiso N+4.80 ASTM A-572 Gr. 50 | KG | 18.2371 | 12444.0622 | 226943.8563
3,5,24 | Platina 10x85x150mm de conexión de viga IPE 200 a viga de concreto - Entrepiso N+4.80 ASTM A-572 Gr. 50 | KG | 4.0035 | 12444.0622 | 49819.8032
3,5,25 | Tornillo 5/8" de anclaje de viga IPE 200 a viga de concreto - Entrepiso N+4.80 ASTM A-325 | KG | 6.208 | 14544.0622 | 90289.5384
3,5,26 | Platina 16x320x330mm de conexión de viga IPE 330 a viga de concreto - N+12.70 ASTM A-572 Gr. 50 | KG | 132.6336 | 12444.0622 | 1650500.7734
3,5,27 | Platina 12x100x200mm de conexión de viga IPE 330 a viga de concreto - N+12.70 ASTM A-572 Gr. 50 | KG | 18.84 | 12444.0622 | 234446.1326
3,5,28 | Tornillo 5/8" de anclaje de viga IPE 330 a viga de concreto - N+12.70 ASTM A-325 | KG | 23.28 | 14544.0622 | 338585.7689
3,5,29 | Ángulo 2-1/2"x3/16" de conexión de correa 2P-150-16 a viga cinta de concreto - N+7.40 ASTM A-36 | KG | 16.56 | 12444.0622 | 206073.6707
3,5,30 | Tornillo 3/8" de anclaje de correa 2P-150-16 a viga cinta de concreto - N+7.40 ASTM A-307 | KG | 6.048 | 14544.0622 | 87962.4884
3,5,31 | Platina 1/2"x200x200mm de conexión de apoyo de cercha de cubierta - Platea ASTM A-572 Gr. 50 | KG | 63.8048 | 12444.0622 | 793990.9024
3,5,32 | Platina 3/8"x100x200mm de conexión de apoyo de cercha de cubierta - Platea ASTM A-572 Gr. 50 | KG | 47.8536 | 12444.0622 | 595493.1768
3,5,33 | Platina triangular atiesador 1/4"de conexión de apoyo de cercha de cubierta - Platea ASTM A-572 Gr. 50 | KG | 7.9756 | 12444.0622 | 99248.8628
3,5,34 | Perno 5/8" de anclaje de cercha de cubierta - Platea ASTM A-325 | KG | 19.8656 | 14544.0622 | 288926.5228
3,5,35 | PTE 175x175x5 de columna ASTM A-500 Gr. C | KG | 2434.128 | 16723.0298 | 40705995.1179
3,5,36 | Perfil laminado tipo europeo IPE 220 de vigas ASTM A-572 Gr. 50 | KG | 7568.394 | 16723.0298 | 126566478.5149
3,5,37 | Platina de refuerzo 80xLx6.35mm de muro existente ASTM A-572 Gr. 50 | KG | 13072.8458 | 12444.0622 | 162679307.2542
3,5,38 | Conector 3/8" de platinas de refuerzo en barra SAE-1020 | KG | 705.7456 | 14544.0622 | 10264407.9316
3,5,39 | Ángulo 4"x3/8" de anclaje de refuerzo ASTM A-36 | KG | 1058.4 | 12444.0622 | 13170795.4742
3,5,40 | Perno 5/8" de anclaje de ángulo de refuerzo SAE-1020 | KG | 374.9632 | 14544.0622 | 5453488.1183
3,5,41 | Placa base 300x300x16mm de columna metálica ASTM A-572 Gr.50 | KG | 203.472 | 12444.0622 | 2532018.232
3,5,42 | Perno 5/8" de placa base SAE-1045 | KG | 59.5968 | 14544.0622 | 866779.5685
3,5,43 | Lámina steel deck 1-1/2" | M2 | 204.79 | 70334.6196 | 14403826.7543
3,5,44 | Platina 12x220x220mm de conexión de viga IPE a muro nuevo y machón de refuerzo ASTM A-572 Gr. 50 | KG | 150.4562 | 12444.0622 | 1872286.8149
3,5,45 | Platina 10x85x150mm de conexión de viga IPE a muro nuevo ASTM A-572 Gr. 50 | KG | 15.0131 | 12444.0622 | 186824.2619
3,5,46 | Platina 10x60x150mm de conexión de viga IPE a machón de refuerzo ASTM A-572 Gr. 50 | KG | 16.2495 | 12444.0622 | 202209.7894
3,5,47 | Tornillo 5/8" de anclaje de viga IPE ASTM A-325 | KG | 47.8016 | 14544.0622 | 695229.4455
3,5,48 | Platina 3/8"x156x180mm de conexión T1 de cercha a viga corona existente ASTM A-572 Gr. 50 | KG | 382.123 | 12444.0622 | 4755161.8899
3,5,49 | Platina 1/4"x100x250mm de conexión T1 de cercha a viga corona existente ASTM A-572 Gr. 50 | KG | 453.6123 | 12444.0622 | 5644779.0716
3,5,50 | Platina 3/8"x167x180mm de conexión T8 de cercha a viga corona nueva ASTM A-572 Gr. 50 | KG | 17.981 | 12444.0622 | 223756.5612
3,5,51 | Platina irregular 1/4" de conexión T8 de cercha a viga corona nueva ASTM A-572 Gr. 50 | KG | 86.934 | 12444.0622 | 1081812.6045
3,5,52 | Platina 3/8"x167x180mm de conexión T10 de cercha a viga corona nueva ASTM A-572 Gr. 50 | KG | 17.981 | 12444.0622 | 223756.5612
3,5,53 | Platina irregular 1/4" de conexión T10 de cercha a viga corona nueva ASTM A-572 Gr. 50 | KG | 57.4243 | 12444.0622 | 714591.8121
3,5,54 | Platina triangular atiesador 1/4"de conexión de cercha a viga corona ASTM A-572 Gr. 50 | KG | 246.7451 | 12444.0622 | 3070511.6928
3,5,55 | Perno 5/8" de anclaje de cercha a viga corona ASTM A-325 | KG | 122.9184 | 14544.0622 | 1787732.86
3,5,56 | ACERO PARA CONEXIONES DE ELEMENTOS POR UNIDAD DE CERCHA | UN | 54 | 858001.6672 | 46332090.0288
3,5,57 | TORNILLO ASTM A325 5/8" PARA CONEXIONES DE ELEMENTOS | UN | 3294 | 10581.802 | 34856455.788
3,5,58 | TORNILLO ASTM A325 1/2" PARA CONEXIONES DE ELEMENTOS | UN | 594 | 13991.802 | 8311130.388
3,5,59 | Anclaje pasante epóxico - Tornillo 5/8 - L=25cm | UN | 32 | 49921.67 | 1597493.44
3,5,60 | PERFIL LAMINADO TIPO EUROPEO IPE 270 DE VIGAS ASTM A-572 GR. 50 | KG | 78.337 | 16723.0298 | 1310031.9866
3,5,61 | PERFIL LAMINADO TIPO EUROPEO IPE 200 DE VIGAS ASTM A-572 GR. 50 | KG | 404.768 | 16723.0298 | 6768947.3322
3,5,62 | PERFIL LAMINADO TIPO EUROPEO IPE 180 DE VIGAS ASTM A-572 GR. 50 | KG | 1281.596 | 16723.0298 | 21432168.119
3,5,63 | PLACA BASE 300X300X19MM DE COLUMNA METÁLICA ASTM A-572 GR.50 | KG | 80.541 | 12444.0622 | 1002257.2168
3,5,64 | PISO EN REJILLA ANTIDESLIZANTE TIPO T-1"X3/16" | M2 | 30.1 | 12200.5422 | 367236.3214
3,5,65 | Platina 12x210x360mm de conexión de viga IPE a muro nuevo ASTM A-572 Gr. 50 | KG | 42.7291 | 12444.0622 | 531723.8287
3,5,66 | Tornillo 1/2" de anclaje de viga IPE ASTM A-325 | KG | 19.0848 | 14544.0622 | 277570.519
3,5,67 | Anclaje epóxico - Tornillo 1/2 - L=35cm | UN | 48 | 29369.9726 | 1409758.6859
3,5,68 | Anclaje pasante epóxico - Tornillo 5/8 - L=40cm | UN | 24 | 28742.4135 | 689817.9251
3,5,69 | Anclaje epóxico - Barra No. 3 - L=10cm Anclaje de pantalla de refuerzo con muro existente (primer piso=943und, segundo piso 1041und) | UN | 1984 | 9802.3309 | 19447824.4841
3,5,70 | Anclaje epóxico - Barra No. 4 - L=12cm Anclaje de muro nuevo con muro existente | UN | 40 | 11873.2656 | 474930.6237
3,5,71 | Anclaje epóxico - Barra No. 4 - L=15cm Conexión de viga de refuerzo con viga existente (V103=4und, V104=4und, V110=8und, V111=8und, V201=106und, V202=32und) | UN | 160 | 11873.2656 | 1899722.4946
3,5,72 | PLATINA DE REFUERZO 80XLX9.52MM DE MURO EXISTENTE ASTM A-572 GR. 50 | KG | 903.9583 | 12444.0622 | 11248912.9986
3,5,73 | Platina de refuerzo 80x80x6.35mm de muro existente ASTM A-572 Gr. 50 | KG | 61.2526 | 12444.0622 | 762231.2663
3,5,74 | Ángulo 4"x6"x3/8" de anclaje de refuerzo ASTM A-36 | KG | 36.1728 | 12444.0622 | 450136.5746
3,5,75 | Anclaje epóxico - Barra No. 6 - L=20cm | UN | 32 | 27856.434 | 891405.8873
3,5,76 | Anclaje pasante epóxico - Barra No. 6 - L=40cm | UN | 24 | 28251.9087 | 678045.8097
3,5,77 | SOPORTE ANTISISMICO LONGITUDINAL 3" | UN | 5 | 12444.0622 | 62220.3112
3.6 | MAMPOSTERIA ESTRUCTURAL
3,6,1 | Muro de remate en mampostería e=0.15m - N+7.40 | M2 | 6.3 | 111049.8326 | 699613.9456
3,6,2 | Machón de refuerzo de mamposteria reforzada e=0.30m - Platea | M2 | 25.2 | 215199.187 | 5423019.513
3,6,3 | Muro de mamposteria reforzada e=0.15m - Platea | M3 | 60.61 | 129461.9685 | 7846689.9078
3,6,4 | Reconformación de muro existente en ladrillo macizo de arcilla e=0.44m | M2 | 45.1839 | 481232.6079 | 21743953.1433
3,6,5 | Reconformación de muro existente en ladrillo macizo de arcilla e=0.40m | M2 | 113.2839 | 440867.993 | 49943225.3761
3,6,6 | Reconformación de muro existente en ladrillo macizo de arcilla e=0.33m | M2 | 121.9241 | 361471.836 | 44072140.444
3,6,7 | Reconformación de muro existente en ladrillo macizo de arcilla e=0.29m | M2 | 13.0123 | 316728.1806 | 4121362.7243
3,6,8 | Reconformación de muro existente en ladrillo macizo de arcilla e=0.28m | M2 | 51.3819 | 306637.0269 | 15755594.117
3,6,9 | Reconformación de muro existente en ladrillo macizo de arcilla e=0.23m | M2 | 36.1192 | 256181.2583 | 9253065.2346
3,6,10 | Reconformación de muro existente en ladrillo macizo de arcilla e=0.21m | M2 | 6.5416 | 231619.9103 | 1515155.7434
3,6,11 | Reconformación de muro existente en ladrillo macizo de arcilla e=0.10m | M2 | 37.5985 | 120617.2194 | 4535028.154
3,6,12 | Machón de refuerzo de mamposteria reforzada e=0.30m | M2 | 51.68 | 215199.187 | 11121493.9855
3,6,13 | Muro de mamposteria reforzada e=0.25m | M2 | 410.3662 | 188668.2322 | 77423067.3765
3,6,14 | Machón de mamposteria reforzada e=0.40m | M2 | 161.624 | 309347.5657 | 49997990.9617
3,6,15 | CONFORMACIÓN DE CORNISA CABEZA DE MURO, EN LADRILLO. 3 HILADAS, TERMINADAS CON PAÑETE DE ARENA CEMENTO. 1:3 Y DE ACUERDO A LOS PLANOS DE DISEÑO | ML | 19.2 | 118038.6898 | 2266342.845
3,6,16 | CORNISA Reposición de faltantes por reforzamiento estructural (incluye filos, resane, pañete y pintura) | ML | 96.83 | 122518.6898 | 11863484.7375
3,6,17 | MUROS NUEVOS EN MAMOSTERIA EN BLOQUE #4 | M2 | 245.96 | 39903.7609 | 9814729.031
3,6,18 | TAPIADO DE MURO EN LADILLO TOLETE COMUN | M2 | 2 | 97651.3797 | 195302.7594
3,6,19 | MURO DE MAMPOSTERIA BLOQUE No. 4 | M2 | 230 | 39903.7609 | 9177865.007
3,6,20 | Muro nuevo en ladrillo macizo | M2 | 193.8 | 97651.3797 | 18924837.3888
3,6,21 | Muro nuevo en particion liviana | M2 | 98.59 | 114905.1062 | 11328494.4183
3,6,22 | CORNISAS, RECALCE DONDE SE CORTO PARA REFORZAMIENTO ESTRUCTURAL, REPARACIÓN, RESANES DE FISURAS Y GRIETAS RESTITUCIÓN DE PAÑETES DE ARENA CEMENTO. 1:3. | ML | 62 | 122518.6898 | 7596158.7703
3,6,23 | RECONFORMACIÓN (SELLADO) DE VANO EXISTENTE EN LADRILLO MACIZO DE ARCILLA E=0.26M | M2 | 19.53 | 286454.7194 | 5594460.6706
3,6,24 | RESTITUCION REMATE DE MURO HASTIAL EN LADRILLO MASIZO DE ARCILLA. | ML | 13.6 | 114905.1062 | 1562709.4441
3,6,25 | PAÑETE EXTERIOR MORTERO 1:3 IMPERMEABILIZADO | M2 | 33.13 | 25292.363 | 837935.9872
3.7 | MADERA ESTRUCTURAL (INCLUYE SUMINISTRO, MONTAJE Y CONEXIONES DE ELEMENTOS)
3,7,1 | Madera laminada GL28h de correa S=5x2.5 | ML | 9941.86 | 52588.1152 | 522823678.6795
3,7,2 | Madera laminada GL28h de alfarda S=4x10 | ML | 5187.3865 | 74005.5175 | 383895223.6867
3,7,3 | Madera laminada GL28h de viga carguera S=8x18 | ML | 1187.56 | 161149.0233 | 191374134.155
3,7,4 | Madera laminada GL28h de cordón superior S=8x18 | ML | 1281.72 | 161149.0233 | 206547926.1925
3,7,5 | Madera laminada GL28h de cordón inferior S=8x18 | ML | 1138.48 | 161149.0233 | 183464940.0896
3,7,6 | Madera laminada GL28h de diagonal S=8x10 | ML | 979.14 | 118738.1152 | 116261238.0871
3,7,7 | Madera laminada GL28h de montante S=8x10 | ML | 381.4 | 118738.1152 | 45286717.1257
3,7,8 | Madera laminada GL28h de montante S=8x18 | ML | 74.4027 | 161149.0233 | 11989920.1107
3,7,9 | Madera laminada GL28h de viga inclinada S=10x18 | ML | 43.6827 | 161149.0233 | 7039422.1138
3.8 | ANCLAJE EPÓXICO
3,8,1 | Anclaje epóxico - Barra No. 3 - L=12cm | UN | 1445 | 19047.0389 | 27522971.1745
3,8,2 | Anclaje epóxico - Barra No. 3 - L=15cm | UN | 262 | 19489.9706 | 5106372.2987
3,8,3 | Anclaje pasante epóxico - Barra No. 3 - L=40cm | UN | 148 | 32022.6008 | 4739344.9224
3,8,4 | Anclaje epóxico - Barra No. 4 - L=12cm | UN | 504 | 26665.6519 | 13439488.5588
3,8,5 | Anclaje epóxico - Barra No. 5 - L=15cm | UN | 206 | 31982.584 | 6588412.2992
3,8,6 | Anclaje epóxico - Perno 5/8 - L=20cm | UN | 492 | 34611.6393 | 17028926.53
3,8,7 | Anclaje epóxico - Tornillo 5/8 - L=20cm | UN | 148 | 34086.6393 | 5044822.6147
3.9 | PILOTES PREFABRICADOS (INCLUYE SUMINISTRO R HINCADO)
3,9,1 | Pilote en concreto ø=0.30m - Foso orquesta | ML | 168 | 177363.6048 | 29797085.6057
3,9,2 | Pilote en concreto ø=0.30m - Platea | ML | 347.2422 | 177363.6048 | 61588128.3293
3,9,3 | Pilote en geodrén ø=0.30m - Platea | ML | 67.42 | 177363.6048 | 11957854.2353
3.1 | ESCALERAS
3,10,1 | Acero de refuerzo de escalera - N-1.58 a N+1.62 Fy=60000psi | KG | 720.6875 | 7628.0961 | 5497473.2275
3,10,2 | Concreto de escalera - N-1.58 a N+1.62 f´c=4000psi | M3 | 5.7747 | 1209539.0827 | 6984766.465
3,10,3 | SUMINISTRO, TRANSPORTE E INSATALACION A TODO COSTO DE ESCALERA TIPO GATO CON CANASTILLA PARA MEZZANINE EN TUBO DE ACERO SEGÚN DETALLES ESTRUCTURALES (INCLUYE PINTURA ANTICORROSIVA Y DE ACABADO) | ML | 16.29 | 209197.435 | 3407826.2161
4 | MAMPOSTERIAS |  |  |  | 318409929.8303
4.01 | LIMPIEZA, RESANES DE FISURAS Y GRIETAS, PARA LOS MUROS DE FACHADA APLICANDO RESINA EPOXICA: Reparación de fisura mediante el sellado de las juntas y fisuras con mortero de resina epóxico. Reparación de grieta en estructura de mampostería de ladrillo de arcilla mediante el cosido con grapas de acero corrugado Grado 60 (fy=4200 kg/cm²), de 8 mm de diámetro, colocadas cada 300 mm previamente rellenos con inyección de 3,5 kg/m de mortero de resina epoxi y arena de sílice, de endurecimiento rápido. RESTITUCIÓN DE PAÑETES AFECTADOS POR HUMEDADES Y DETERIOROS. | M2 | 4208.7 | 55252.9362 | 232543032.4424
4.02 | MUROS NUEVOS EN BLOQUE No. 4 | M2 | 1029.73 | 39903.7609 | 41090099.7116
4.03 | TAPIADO DE MURO EN LADRILLO TOLETE COMUN | M2 | 10.5 | 97651.3797 | 1025339.487
4.04 | ANTEPECHO PLACA CUBIERTA con remate de ladrillo ANCHO=24cm (INCLUTYE PAÑETE Y FILOS) | ML | 133.48 | 125415.9834 | 16740525.4686
4.05 | ANTEPECHO PLACA CONTRAPISO CON REMATE EN LADRILLO ANCHO=24(INCLUYE PAÑETE Y FILOS) | M2 | 85.68 | 162063.5481 | 13885604.7991
4.06 | ANTEPECHO CUBIERTA PERGOLA con remate de ladrillo ANCHO=24cm (INCLUTYE PAÑETE Y FILOS) | ML | 59.8 | 99422.0549 | 5945438.8802
4.07 | ANTEPECHO PERGOLA CON REMATE EN LADRILLO ANCHO=24(INCLUYE PAÑETE Y FILOS) | M2 | 29.95 | 162063.5481 | 4853803.2648
4.08 | CERRADO DE VANOS CON MURO EN LADRILLO TOLETE COMUN E=0.12 M | M2 | 12.2 | 132041.4459 | 1610905.6397
4.09 | APERTURA DE VANOS PARA VENTANAS (INCLUYE RESANES, PAÑETES FILOS) | M2 | 8.9 | 80357.3188 | 715180.137
5 | PAÑETES |  |  |  | 209142254.9297
5.01 | PAÑETES INTERIOR | M2 | 4501.34 | 19575.4684 | 88115838.9617
5.02 | PAÑETE EXTERIOR | M2 | 2155.24 | 26531.1585 | 57181014.0849
5.03 | PAÑETE ML | ML | 695.75 | 18470.1747 | 12850624.0656
5.04 | PAÑETE EXTERIOR MURO NUEVO | M2 | 96 | 26531.1585 | 2546991.2178
5.05 | PAÑETE DE REGATAS PARA REFORZAMIENTO ESTRUCTURAL | ML | 626.4 | 23323.9684 | 14610133.8105
5.06 | PAÑETE EXTERIOR MURO NUEVO PARA CERRADO DE VANOS | M2 | 12.15 | 26531.1585 | 322353.576
5.07 | Pañete interior incluye muros nuevos y pantallas de refuerzo | M2 | 691.54 | 19575.4684 | 13537219.4226
5.08 | PAÑETE REGATAS PARA INSTALACION DE PLATINAS DE REFUERZO INTERIOR | ML | 253 | 18470.1747 | 4672954.2057
5.09 | PAÑETE COLUMNAS | ML | 579.52 | 18470.1747 | 10703835.6572
5.1 | PAÑETE PERGOLA | ML | 249.12 | 18470.1747 | 4601289.9278
6 | PISOS BASES |  |  |  | 903650995.1682
6.01 | ALISTADO DE PISOS ESPESOR DE 4 CM | M2 | 6014.05 | 26917.7505 | 161884697.5937
6.02 | ALISTADO DE PISOS E=0.04 | M3 | 699.47 | 547331.7957 | 382842171.1096
6.03 | CONCRETO ESTRUCTURAL PARA PISOS ESPESOR 10CM | M3 | 12.54 | 505520.1383 | 6339222.5346
6.04 | PISO MADERA ZAPAN | M2 | 974.96 | 267088.2015 | 260400312.9493
6.05 | CENEFA PISO GUAYACAN Y ZAPAN | ML | 54.91 | 43277.4599 | 2376365.3219
6.06 | PISO CONCRETO ENDURECIDO Y PULIDO | M2 | 53.26 | 70586.8564 | 3759455.9734
6.07 | CONCRETO ESTRUCTURAL PARA PISOS COMPLETAMENTE NIVELADO PARA INSTALACION PISO EN MADERA | M3 | 36.9914 | 505520.1383 | 18699897.6447
6.08 | RELLENO DE MATERIAL COMPACTO e=15CM TEMPLETES | M3 | 35.01 | 95605.0228 | 3347131.8496
6.09 | RELLENO DE MATERIAL COMPACTO e=15CM EXTERIORES | M3 | 220.29 | 95605.0228 | 21060830.4811
6.1 | ARENA LAVADA DE PEÑA e=5cm TEMPLETES | M3 | 11.67 | 90765.2077 | 1059229.9736
6.11 | ARENA LAVADA DE PEÑA e=5cm EXTERIORES | M3 | 73.43 | 90765.2077 | 6664889.1996
6.12 | AISLAMIENTO DE PISO CON MANTO ASFALTICO DE 3MM | M2 | 627.5 | 56122.3754 | 35216790.5373
7 | PISOS ACABADOS |  |  |  | 686895325.0317
7.01 | PISO EN BALDOSIN DE CEMENTO Ref. Neca Tiles & Panels o similar | M2 | 1925.37 | 70492.1719 | 135723513.0697
7.02 | ALFOMBRA ROJA | M2 | 245.85 | 67708.0992 | 16646036.1976
7.03 | PISO EN MADERA QUINTUPLEX | M2 | 208.44 | 134997.75 | 28138931.01
7.04 | PIRLAN EN GRANITO PULIDO | ML | 67.07 | 14209.9447 | 953060.9936
7.05 | GUARDA ESCOBAS EN CEMENTO | ML | 726.39 | 31111.2419 | 22598894.9933
7.06 | ENCHAPE BAÑOS EN CERAMICA COLOR CHOCOLATE | M2 | 47.71 | 71898.3814 | 3430271.7753
7.07 | ENCHAPE BAÑOS EN CERAMICA COLOR GRIS | M2 | 147.48 | 71898.3814 | 10603573.2847
7.08 | GUARDA ESCOBAS EN BALDOSIN DE CEMENTO h= 0.10 m. | ML | 140.14 | 22040.5515 | 3088762.8893
7.09 | PISO EN MADERA MACISA SAPAN E= .02 M | M2 | 165.6 | 267088.2015 | 44229806.1709
7.1 | CENEFA DE PISO EN MADERA SAPAN E= 0.02 M | ML | 478.33 | 44646.3279 | 21355678.0143
7.11 | CENEFA DE PISO EN MADERA SAPAN Y GUAYACAN AMARILLO E= 0.02 M | ML | 282.2 | 43277.4599 | 12212899.1778
7.12 | GUARDA ESCOBAS EN MADERA SAPAN h= 0.10 m. | ML | 363.67 | 30366.3279 | 11043322.4597
7.13 | CENEFA PISO GUAYACAN Y SAPAN | ML | 91.94 | 43277.4599 | 3978929.6613
7.14 | CENEFA GUAYACAN E=0,02M | ML | 72.92 | 43277.4599 | 3155792.3744
7.15 | PIRLAN INTERIOR en madera guayacan | ML | 10.82 | 12155.6699 | 131524.3481
7.16 | PISO EXTERIOR EN GRANITO PULIDO COLOR BLANCO (INCLUYE DILATACION DE BRONCE) | M2 | 95.15 | 104002.7307 | 9895859.8276
7.17 | GRADAS EN GRANITO PULIDO BLANCO PULIDO | ML | 138.28 | 121342.1515 | 16779192.708
7.18 | PISO EXTERIOR EN TABLON DE GRES | M2 | 136.93 | 56251.888 | 7702571.0253
7.19 | CENEFA EN GRAVILLA LAVADA | ML | 369.96 | 41594.7249 | 15388384.4205
7.2 | PISO EN GRANITO BLANCO PULIDO | M2 | 15.6 | 104002.7307 | 1622442.5992
7.21 | PISO EN BALDOSIN DE CEMENTO TIPO NECA TILES AND PANELS O POMPEYA SEGÚN DISEÑO | M2 | 17.9 | 142760.516 | 2555413.2364
7.22 | PISO EN MADERA MACIZA SAPAN E= .02 M | M2 | 219.6 | 267088.2015 | 58652569.0527
7.23 | ESTRUCTURA PISO AMORTIGUADO | M2 | 289 | 196717.8515 | 56851459.0879
7.24 | PISO en madera SAPAN espesor 0,02 | M2 | 241.55 | 267088.2015 | 64515155.076
7.25 | PIRLAN exterior en madera guayacan | ML | 4.78 | 12155.6699 | 58104.102
7.26 | PISO MEZANINNE EN CONCRETO ENDURECIDO PULIDO | M2 | 57.35 | 56570.5613 | 3244321.6916
7.27 | PISO EN BALDOSIN DE CEMENTO Ref. Neca Tiles & Panels o similar ref socalo | M2 | 18.49 | 142760.516 | 2639641.9408
7.28 | PISO ADOQUIN PEATONAL | M2 | 597.48 | 85495.2385 | 51081695.1053
7.29 | PISO EN TABLON DE GRES INCLUYE DILATACION EN GRAVILLA LAVADA | M2 | 829.49 | 56251.888 | 46660378.5859
7.3 | BORDILLO DE CONCRETO PREFABRICADO DIMENSIONES 80CM x 15CM x 35CM | ML | 66.47 | 77916.4659 | 5179107.4881
7.31 | CENEFA EN LADRILLO TOLETE e=0,05 | ML | 127.45 | 25457.9358 | 3244613.9144
7.32 | PISO CONCRETO CIRCULACIONES BLOQUES | M3 | 36.31 | 648125 | 23533418.75
8 | PINTURAS |  |  |  | 145752190.8516
8.01 | PINTURA, ESTUCO DE MUROS CON VINILO TIPO 1 3 MANOS | M2 | 2744.81 | 11364.417 | 31193165.3065
8.02 | PINTURA FACHADA TIPO KORAZA COLOR BLANCO | M2 | 4490.78 | 14998.5559 | 67355215.0535
8.03 | PINTURA MUROS VINILO TIPO 1 | M2 | 4153.65 | 11364.417 | 47203810.4916
9 | CARPINTERIA DE MADERA |  |  |  | 550698969.5047
9.01 | PUERTAS NUEVAS EN MADERA INCLUYE MARCO PARA ACCESO LOBBY (Subcontrato a todo costo incluye transporte, materiales, vidrios, herrajes, mano de obra, instalacion, remates, pintura y todos los acabados necesarios para su recibo final.) | UND | 0 | 1946736.3 | 0
9.02 | PUERTAS NUEVAS ACUSTICA EN MADERA INCLUYE MARCO PARA E LACCESO AL FOYER (Subcontrato a todo costo incluye transporte, materiales, vidrios, herrajes, mano de obra, instalacion, remates, pintura y todos los acabados necesarios para su recibo final.) | UND | 0 | 1571736.3 | 0
9.03 | PUERTAS NUEVAS ACUSTICA EN MADERA INCLUYE MARCO PARA SALIDAS LATERALES (Subcontrato a todo costo incluye transporte, materiales, vidrios, herrajes, mano de obra, instalacion, remates, pintura y todos los acabados necesarios para su recibo final.) | UND | 0 | 1571736.3 | 0
9.04 | PUERTAS NUEVAS EN MADERA INCLUYE MARCO PARA INTERIOR DE 100CM (Subcontrato a todo costo incluye transporte, materiales, vidrios, herrajes, mano de obra, instalacion, remates, pintura y todos los acabados necesarios para su recibo final.) | UND | 6 | 1643736.3 | 9862417.8
9.05 | PUERTAS NUEVAS EN MADERA INCLUYE MARCO PARA INTERIOR DE 90CM (Subcontrato a todo costo incluye transporte, materiales, vidrios, herrajes, mano de obra, instalacion, remates, pintura y todos los acabados necesarios para su recibo final.) | UND | 10 | 1584136.3 | 15841363
9.06 | PUERTAS NUEVAS EN MADERA INCLUYE MARCO PARA INTERIOR DE 80CM (Subcontrato a todo costo incluye transporte, materiales, vidrios, herrajes, mano de obra, instalacion, remates, pintura y todos los acabados necesarios para su recibo final.) | UND | 6 | 1476856.3 | 8861137.8
9.07 | PUERTAS NUEVAS EN MADERA INCLUYE MARCO PARA INTERIOR DE 75CM (Subcontrato a todo costo incluye transporte, materiales, vidrios, herrajes, mano de obra, instalacion, remates, pintura y todos los acabados necesarios para su recibo final.) | UND | 8 | 1417256.3 | 11338050.4
9.08 | PUERTA NUEVA CORREDISA EN MADERA INCLUYE MARCO PARA INTERIOR DE 145CM (Subcontrato a todo costo incluye transporte, materiales, vidrios, herrajes, mano de obra, instalacion, remates, pintura y todos los acabados necesarios para su recibo final.) | UND | 1 | 2272816.3 | 2272816.3
9.09 | PUERTAS NUEVAS CORREDISA EN MADERA INCLUYE MARCO PARA INTERIOR DE 75CM (Subcontrato a todo costo incluye transporte, materiales, vidrios, herrajes, mano de obra, instalacion, remates, pintura y todos los acabados necesarios para su recibo final.) | UND | 2 | 1150495.3 | 2300990.6
9.1 | PUERTAS NUEVAS DOS HOJAS EN MADERA INCLUYE MARCO PARA INTERIOR DE 150CM (Subcontrato a todo costo incluye transporte, materiales, vidrios, herrajes, mano de obra, instalacion, remates, pintura y todos los acabados necesarios para su recibo final.) | UND | 3 | 1943488.3 | 5830464.9
9.11 | VENTANAS NUEVAS EN MADERA INCLUYE MARCO (Subcontrato a todo costo incluye transporte, materiales, vidrios, herrajes, mano de obra, instalacion, remates, pintura y todos los acabados necesarios para su recibo final. | M2 | 26.2 | 878147.26 | 23007458.212
9.12 | RESTAURACION DE VENTANAS EN PREFABRICADO DE CEMENTO (Subcontrato a todo costo incluye transporte, materiales, mano de obra, instalacion, remates, pintura y todos los acabados necesarios para su recibo final.) | M2 | 2.85 | 833147.26 | 2374469.691
9.13 | PUERTAS NUEVAS EN MADERA INCLUYE MARCO (Subcontrato a todo costo incluye transporte, materiales, vidrios, herrajes, mano de obra, instalacion, remates, pintura y todos los acabados necesarios para su recibo final | M2 | 140 | 743795.26 | 104131336.4
9.14 | VENTANAS NUEVAS EN MADERA INCLUYE MARCO (Subcontrato a todo costo incluye transporte, materiales, vidrios, herrajes, mano de obra, instalacion, remates, pintura y todos los acabados necesarios para su recibo final | M2 | 295.19 | 878147.26 | 259220289.6794
9.15 | DESMONTE, TRASIEGO, MANTENIMIENTO, RESTAURACION Y MONTAJE DE PUERTAS. (Subcontrato a todo costo incluye transporte, materiales, vidrios, herrajes, mano de obra, instalacion, remates, pintura y todos los acabados necesarios para su recibo final) | M2 | 62.48 | 902444.2665 | 56384717.7712
9.16 | DESMONTE, TRASIEGO, MANTENIMIENTO, RESTAURACION Y MONTAJE DE VENTANAS. (Subcontrato a todo costo incluye transporte, materiales, vidrios, herrajes, mano de obra, instalacion, remates, pintura y todos los acabados necesarios para su recibo final) | M2 | 54.6 | 902444.2665 | 49273456.9511
10 | CARPINTERIA METALICA |  |  |  | 190407793.9241
10.01 | PUERTAS NUEVAS METALICAS PARA ACCESO A SUBESTACION, (Subcontrato a todo costo incluye transporte, materiales, vidrios, herrajes, mano de obra, instalacion, remates, pintura y todos los acabados necesarios para su recibo final.) | UND | 1 | 2429854.3 | 2429854.3
10.02 | PUERTAS NUEVAS METALICAS PARA ACCESO A CUARTO DE AIRES ACONDICIONADOS, (Subcontrato a todo costo incluye transporte, materiales, vidrios, herrajes, mano de obra, instalacion, remates, pintura y todos los acabados necesarios para su recibo final.) | UND | 2 | 2429854.3 | 4859708.6
10.03 | RESTAURACION Y RECUPERACIÓN DE VENTANA METALICA CON VITRAL (Subcontrato a todo costo incluye transporte, materiales, herrajes, mano de obra, instalacion, pintura y todos los acabados necesarios para su recibo final.) | M2 | 18.68 | 810017.26 | 15131122.4168
10.04 | SUMINISTRO, TRANSPORTE E INSTALACIÓN A TODO COSTO DE PASARELA SEGÚN PLANOS DE DETALLES (INCLUYE ESTRUCTURA, PISO EN REJILLA ANTIDESLIZANTE TIPO T-1"X3/16", BARANDAS, PINTURA ANTICORROSIVA Y DE ACABADO.) | M2 | 41.1 | 146868.904 | 6036311.9544
10.05 | SUMINISTRO, TRANSPORTE E INSTALACIÓN A TODO COSTO DE BARANDAS PARA PUENTES Y MEZZANINE EN TUBO DE ACERO SEGÚN PLANOS DE DETALLES ESTRUCTURALES (INCLUYE PINTURA ANTICORROSIVA Y DE ACABADO.) | ML | 159.1 | 193211.0353 | 30739875.7153
10.06 | SUMINISTRO, TRANSPORTE E INSTALACIÓN A TODO COSTO DE ESCALERA DE GATO SEGÚN PLANOS DE DETALLES (PASAMANOS DE LLEGADA, BARANDAS, PINTURA ANTICORROSIVA Y DE ACABADO.) | ML | 14.57 | 209197.26 | 3048004.0782
10.07 | SUMINISTRO, TRANSPORTE E INSTALACIÓN A TODO COSTO DE DIVISIÓN PARA BAÑO EN ACERO INOXIDABLE 304 CAL.20 (INCLUYE PUERTAS Y ACCESORIOS) | M2 | 94.71 | 584162.3 | 55326011.433
10.08 | SUMINISTRO, TRANSPORTE E INSTALACIÓN A TODO COSTO DE PARRILLA PARA LUCES EN TUBO DE ACERO SEGÚN PLANOS DE DETALLES ESTRUCTURALES (INCLUYE PINTURA ANTICORROSIVA Y DE ACABADO.) | M2 | 111.15 | 63127.63 | 7016636.0745
10.09 | SUMINISTRO, TRANSPORTYE, INSTALACIÓN DE ESCALERA EN ESTRUCTURA DE ACERO COMPUESTA DE GUALDERAS, PELDAÑOS, BROCHALES, BARANDAS, FORMADA POR PIEZAS DE PERFILES LAMINADOS EN CALIENTE, ACABADO CON IMPRIMACIÓN ANTIOXIDANTE, CON UNIONES SOLDADAS EN OBRA. EL PRECIO INCLUYE LAS SOLDADURAS, LOS CORTES, LOS DESPUNTES, LAS PIEZAS ESPECIALES, LOS CASQUILLOS Y LOS ELEMENTOS AUXILIARES DE MONTAJE. | UN | 1 | 6242262 | 6242262
10.1 | SUMINISTRO, TRANSPORTE E INSATALACION A TODO COSTO DE PARRILLA PARA COLGAR OBRAS EN TUBO DE ACERO DE 1 1/2'' (INCLUYE PINTURA ANTICORROSIVA Y DE ACABADO) | M2 | 188.44 | 193209.7533 | 36408445.9181
10.11 | SUMINISTRO, TRANSPORTE E INSATALACION A TODO COSTO DE BARANDA PARA MEZZANINE EN TUBO DE ACERO SEGÚN DETALLES ESTRUCTURALES (INCLUYE PINTURA ANTICORROSIVA Y DE ACABADO) | ML | 19.75 | 193209.7533 | 3815892.6283
10.12 | SUMINISTRO, TRANSPORTE E INSATALACION A TODO COSTO DE PARRILLA DE LUCES EN TUBO DE ACERO SEGÚN DETALLES ESTRUCTURALES (INCLUYE PINTURA ANTICORROSIVA Y DE ACABADO) | M2 | 306.58 | 63127.63 | 19353668.8054
11 | CUBIERTAS |  |  |  | 936439029.6723
11.01 | SUPERBOARD DE APOYO PARA TEJA | M2 | 2187.29 | 58697.5289 | 128388518.0163
11.02 | MANTO ASFALTICO | M2 | 2187.29 | 56122.3754 | 122755910.3972
11.03 | CABALLETE EN TEJA MARSELLESA | ML | 28.87 | 11356.1625 | 327852.4114
11.04 | TEJA MARSELLESA | M2 | 2187.29 | 85733.4747 | 187523971.9268
11.05 | AISLAMIENTO TERMOACUSTICA CON ACABADO VISIBLE CUBIERTA | M2 | 2607.66 | 95392.8371 | 248752085.5619
11.06 | CANAL LIMAHOYA | ML | 30.39 | 89872.1408 | 2731214.3582
11.07 | CABALLETE TEJA MARSELLESA | ML | 175.57 | 11356.1625 | 1993801.4501
11.08 | SUMINISTRO, TRANSPORTE E INSATALACION A TODO COSTO DE CANAL EN LÁMINA GALVANIZADA CAL 22, DS=90 (INCLUYE PINTURA ANTICORROSIVA Y DE ACABADO) | ML | 308.98 | 88735.9708 | 27417640.2508
11.09 | CIELO RASO EN DRYWALL (INCLUYE ESTRUTURA, MACILLA, CINTA, PINTURA Y FIJACIONES) | M2 | 1610.9284 | 45377.0778 | 73099223.4073
11.1 | MONTAJE DE TEJA DE CEMENTO MARSELLESA DE LAS MISMAS CARACTERISTICAS DE LA ORIGINAL | M2 | 481.96 | 85733.4747 | 41320105.4775
11.11 | CABALLETE EN TEJA DE BARRO | ML | 44.95 | 11356.1625 | 510459.5044
11.12 | SUPERBOARD DE 8 mm SOBRE ALFARDAS (Acabado una cara) | M2 | 481.96 | 68466.5114 | 32998119.8539
11.13 | MANTO TIPO FIBERGLASS METAL FL-100 10M2 3MM FV-AL | M2 | 481.96 | 60267.1061 | 29046334.4776
11.14 | IMPERMEABILIZAION | M2 | 656.64 | 60267.1061 | 39573792.5789
12 | ELEMENTOS DE CAJA ESCENICA Y PLATEA |  |  |  | 50193450
12.1 | SISTEMA CONTRAPESADO SIMPLE CON BARRA (Incluye 5 poleas generales en hierro, 1 polea de cabeza, guias en T para cajas de contrapeso, rail de fijacion, frenos de linea, caja de contrapeso, contrapesos, accesorios y herrajes) | UND | 0 | 3728985 | 0
12.2 | SISTEMA SIMPLE DE BARRAS MANUELES (Incluye 5 poleas generales en hierro, 1 polea de cabeza en hierro, barra simple en madera, cuerda de poliester o cañamo de 12mm , accesorios y herrajes) | UND | 0 | 2834285 | 0
12.3 | DESMONTE, TRASIEGO, MANTENIMIENTO TAPISADA Y MONTAJE DE BUTACAS DE LA PLATEA. (Subcontrato a todo costo incluye transporte, materiales, herrajes, mano de obra, instalacion, pintura y todos los acabados necesarios para su recibo final.) | UND | 150 | 334623 | 50193450
12.4 | ELEMENTOS DE FACHADA DE CAJA ESCENICA (incluye regata de 12cm y suministro de vidrio e iluminacion led en la ranuras de fachada) | ML | 0 | 162627 | 0
13 | INSTALACIONES HIDROSANITARIAS, RED AGUAS LLUVIAS Y EQUIPOS ESPECIALES |  |  |  | 916033415.6659
13.1 | RED INTERNA DE AGUA POTABLE (Desde El ingreso a cada Bloque hasta la entrega a cada P.H)
13,1,1 | TUB. PVC-P RDE 21 1-1/2" | ML | 49 | 15760.269 | 772253.181
13,1,2 | TUB. PVC-P RDE 21 1-1/4" | ML | 115 | 12769.874 | 1468535.51
13,1,3 | TUB. PVC-P RDE. 13.5 1" | ML | 84 | 10083.469 | 847011.396
13,1,4 | TUB. PVC-P RDE. 11 3/4" | ML | 18 | 7998.645 | 143975.61
13,1,5 | TUB. PVC-P RDE. 9 1/2" | ML | 117 | 6186.071 | 723770.307
13,1,6 | ACCESORIO PVC-PRESION 1-1/2" | UN | 70 | 11540.5145 | 807836.015
13,1,7 | ACCESORIO PVC-PRESION 1-1/4" | UN | 80 | 9265.7145 | 741257.16
13,1,8 | ACCESORIO PVC-PRESION 1" | UN | 66 | 6128.7145 | 404495.157
13,1,9 | ACCESORIO PVC-PRESION 3/4" | UN | 20 | 5105.5145 | 102110.29
13,1,10 | ACCESORIO PVC-PRESION 1/2" | UN | 204 | 3687.5403 | 752258.2253
13,1,11 | ABRAZADERAS 1-1/2" | UN | 25 | 10343.06 | 258576.5
13,1,12 | ABRAZADERAS 1-1/4" | UN | 62 | 7830.56 | 485494.72
13,1,13 | ABRAZADERAS 1" | UN | 75 | 7871.02 | 590326.5
13,1,14 | ABRAZADERAS 3/4" | UN | 18 | 7943.61 | 142984.98
13,1,15 | ABRAZADERAS 1/2" | UN | 129 | 7934.09 | 1023497.61
13,1,16 | AMORTIGUADOR GOLPE DE ARIETE 1/2" | UN | 13 | 137201.625 | 1783621.125
13,1,17 | AMORTIGUADOR GOLPE DE ARIETE 3/4" | UN | 8 | 157201.625 | 1257613
13,1,18 | VALVULA P.D. 1/2" | UN | 10 | 72263.4184 | 722634.1841
13,1,19 | VALVULA P.D. 1" | UN | 7 | 93914.39 | 657400.73
13,1,20 | VALVULA P.D. 1.1/4" | UN | 6 | 114576.94 | 687461.64
13,1,21 | VALVULA EXPULSORA DE AIRE 1/2" | UN | 1 | 133914.39 | 133914.39
13,1,22 | VALVULA P.D. 3/4" | UN | 1 | 102997.25 | 102997.25
ACOMETIDA (Desde el medidor totalizador hasta el llenado de tanque. También hasta la tee despues del Bypass conectado a la descarga del equipo de presión)
13,1,23 | TUB. PVC-P RDE 13.5 1" | ML | 9 | 10083.469 | 90751.221
13,1,24 | TEE Y TAPON PLASTICO 2" | UN | 1 | 25225.9645 | 25225.9645
13,1,25 | FILTRO EN Y 2" | UN | 1 | 292251.25 | 292251.25
13,1,26 | REGISTRO COMPUERTA METALICO 2" | UN | 2 | 316131.4575 | 632262.915
13,1,27 | REGISTRO COMPUERTA METALICO 1" | UN | 2 | 112905.166 | 225810.332
13,1,28 | MEDIDORES HOMOLOGADOS ACUEDUCTO 2" (NO SE COTIZA) | UN | 1 | 0 | 0
13,1,29 | KIT BRIDA 2" | UN | 2 | 131031.4575 | 262062.915
13,1,30 | UNION DRESSER 2" | UN | 1 | 86031.4575 | 86031.4575
13,1,31 | CAJA DE MAMPOSTERIA PARA MEDIDOR TOTALIZADOR 2" | UN | 1 | 0 | 0
13,1,32 | FLOTADOR MECANICO 1" | UN | 2 | 196967.75 | 393935.5
13,1,33 | REGISTRO COMPUERTA METALICO 2" by pass | UN | 2 | 316131.4575 | 632262.915
13,1,34 | REGISTRO RETENCION "CHEQUE" METALICO 2" by pass | UN | 1 | 376918.75 | 376918.75
13,1,35 | NIPLE PASAMURO ACERO INOX. 1" | UN | 2 | 27953.175 | 55906.35
CUARTO DE BOMBAS EQUIPO AGUA POTABLE(Desde la succión de las bombas hasta la transición de material saliendo del cuarto de bombas)
13,1,36 | NIPLE PASAMURO ACERO INOX. 4" | UN | 1 | 51804.225 | 51804.225
13,1,37 | NIPLE PASAMURO ACERO INOX. 2" | UN | 4 | 29171.225 | 116684.9
13,1,38 | VAL. P.D. ROSCAR PESADA 4" UL/FM | UN | 1 | 921663.75 | 921663.75
13,1,39 | VAL. P.D. ROSCAR PESADA 2" UL/FM | UN | 6 | 661101 | 3966606
13,1,40 | TUB. ACERO INOXIDABLE 304 2" | ML | 6 | 121456.4 | 728738.4
13,1,41 | ACCESORIO RANURADO HIERRO DUCTIL 2" | UN | 4 | 283213.05 | 1132852.2
13,1,42 | ACOPLE RANURADO 2" | UN | 8 | 30213.5374 | 241708.2995
13,1,43 | ACOPLE RANURADO FLEXIBLE 2" | UN | 2 | 18312.75 | 36625.5
13,1,44 | COPA EXCENTRICA RANURADA 2"X1.1/2" | UN | 2 | 22812.75 | 45625.5
13,1,45 | CHEQUE HIDRO ROSCADO 2" | UN | 3 | 127503.25 | 382509.75
13,1,46 | PROVISION PARA MONTAJE DE EQUIPO DE BOMBEO | GLB | 1 | 2300000 | 2300000
13,1,47 | PROVISION PARA CONEXIÓN ELECTRICA DEL EQUIPO DE BOMBEO | GLB | 1 | 2300000 | 2300000
13,1,48 | VAL. MARIPOSA RANURADA INDICADORA DE POSICION 2" | UN | 1 | 102997.25 | 102997.25
13,1,49 | UNION FLEXIBLE BRIDADA 2" | UN | 1 | 107863.75 | 107863.75
13,1,50 | UNION UNIVERSAL POLIPROPILENO 1" | UN | 1 | 43128.625 | 43128.625
13,1,51 | VAL.P.D. ROSCAR PESADA 1" LAVADO HIDRONEUMATICO | UN | 1 | 93914.39 | 93914.39
13,1,52 | MANOMETRO GLICERINA 3" | UN | 3 | 234475.5 | 703426.5
13,1,53 | PINTURA CUARTO DE BOMBAS | M2 | 37.5 | 11364.417 | 426165.6359
13,1,54 | SOPORTES TIPO PIE 2" | UN | 2 | 45423.075 | 90846.15
13,1,55 | ADAPTADOR BRIDA POLIPROPILENO 2" | UN | 2 | 111409.25 | 222818.5
13,1,56 | TUBERIA POLIPROPILENO PN 10 2" | ML | 14 | 35012.9895 | 490181.853
13,1,57 | ACCESORIO POLIPROPILENO 2" | UN | 7 | 22451.0217 | 157157.1522
13,1,58 | ACCESORIO POLIPROPILENO CON INSERTO METALICO 2" | UN | 5 | 74732.4575 | 373662.2875
13,1,59 | TRANSICION DE POLIPROPILENO A PVCP 2" | UN | 1 | 61412.6395 | 61412.6395
13,1,60 | PROVISION PARA LA ISTALACION DE PLACAS DE INDICACION DE VALVULAS | GL | 1 | 1000000 | 1000000
CUARTO DE BOMBAS EQUIPO AGUA TRATADA (Desde la succión de las bombas hasta la transición de material saliendo del cuarto de bombas)
13,1,61 | FLOTADOR 1" | UN | 1 | 196967.75 | 196967.75
13,1,62 | NIPLE PASAMURO ACERO INOX. 3" | UN | 4 | 35836.075 | 143344.3
13,1,63 | VAL. P.D. ROSCAR PESADA 3" UL/FM | UN | 6 | 674913.75 | 4049482.5
13,1,64 | VAL. P.D. ROSCAR PESADA 1" UL/FM | UN | 2 | 234031.875 | 468063.75
13,1,65 | TUB. ACERO INOXIDABLE 304 3" | ML | 6 | 121456.4 | 728738.4
13,1,66 | ACCESORIO RANURADO HIERRO DUCTIL 3" | UN | 4 | 283213.05 | 1132852.2
13,1,67 | ACOPLE RANURADO 3" | UN | 8 | 47975.5194 | 383804.1553
13,1,68 | ACOPLE RANURADO FLEXIBLE 3" | UN | 2 | 24969.125 | 49938.25
13,1,69 | COPA EXCENTRICA RANURADA 3"X 2" | UN | 2 | 49832.075 | 99664.15
13,1,70 | CHEQUE HIDRO ROSCADO 3" | UN | 3 | 384603.25 | 1153809.75
13,1,71 | VAL. MARIPOSA RANURADA INDICADORA DE POSICION 3" PVC | UN | 1 | 343378.75 | 343378.75
13,1,72 | UNION FLEXIBLE BORRACHA BRIDADA 3" | UN | 1 | 151876.5 | 151876.5
13,1,73 | SOPORTES TIPO PIE 3" | UN | 2 | 47423.075 | 94846.15
13,1,74 | ADAPTADOR BRIDA POLIPROPILENO 3" | UN | 4 | 143402.5 | 573610
13,1,75 | TUBERIA POLIPROPILENO PN 10 3" | ML | 12 | 62381.2395 | 748574.874
13,1,76 | ACCESORIO POLIPROPILENO 3" | UN | 8 | 25077.3967 | 200619.174
13,1,77 | ACCESORIO POLIPROPILENO CON INSERTO METALICO 3" | UN | 4 | 82190.0675 | 328760.27
13,1,78 | TRANSICION DE POLIPROPILENO A PVCP 3" | UN | 1 | 69412.6395 | 69412.6395
RED GENERAL DE AGUA POTABLE (Desde la transición despues del cuarto de bombas hasta la entrega/empalme a cada bloque)
13,1,79 | TUB. PVC-P RDE 21 2" | ML | 29 | 22922.7562 | 664759.9295
13,1,80 | TUB. PVC-P RDE 21 1-1/2" | ML | 161 | 15760.269 | 2537403.309
13,1,81 | TUB. PVC-P RDE 21 1-1/4" | ML | 60 | 12769.874 | 766192.44
13,1,82 | TUB. PVC-P RDE. 13.5 1" | ML | 12 | 10083.469 | 121001.628
13,1,83 | VALVULA P.D PESADA 2" | UN | 1 | 184576.94 | 184576.94
13,1,84 | VALVULA P.D PESADA 1.1/2" | UN | 1 | 114576.94 | 114576.94
13,1,85 | CAJA PARA VALVULA 30 X 30CM | UN | 2 | 113877.5 | 227755
RED GENERAL DE AGUA TRATADA (Desde la transición despues del cuarto de bombas hasta la entrega/empalme a cada bloque)
13,1,86 | TUB. PVC-P RDE 21 2 1/2" | ML | 80 | 37968.5201 | 3037481.6098
13,1,87 | TUB. PVC-P RDE 21 1.1/2" | ML | 185 | 15760.269 | 2915649.765
13,1,88 | ACCESORIO PVC-PRESION 2.1/2" | UN | 15 | 37942.3717 | 569135.5762
13,1,89 | VALVULA P.D 1/2" | UN | 13 | 72263.4184 | 939424.4393
13,1,90 | PUNTO LLAVE MANGUERA 1/2" | UN | 13 | 40338.8475 | 524405.0175
TRAMITES Y CONEXIONES
13,1,91 | PROVISION TRAMITES DEFINITIVOS ANTE OPERADOR DE RED PARA ACOMETIDA | GL | 1 | 3000000 | 3000000
URBANISMO INTERNO AGUAS RESIDUALES (Hasta la conexión a red de alcantarilaldo existente)
13,1,92 | SUMINISRO E INSTALACION DE TUBERIA NOVAFORT 4" 110mm | ML | 252 | 25867.3746 | 6518578.4082
13,1,93 | SUMINISRO E INSTALACION DE TUBERIA NOVAFORT 6" 160mm | ML | 85 | 43569.1321 | 3703376.2315
13,1,94 | SUMINISRO E INSTALACION DE SIFON PVCS 4" | UN | 1 | 38469.735 | 38469.735
13,1,95 | POZO DE INSPECCIÓN CILINDRICO H MAX=2.00M EN CONCRETO | UN | 5 | 2070248.1338 | 10351240.6689
13,1,96 | CAJA INSPEC HMAX=1 MT 60X60 | UN | 8 | 404566.9522 | 3236535.6177
13,1,97 | CAJA INSPEC HMAX=1 MT 80X80 | UN | 10 | 504224.0435 | 5042240.4349
CONEXION ALCANTARILLADO PUBLICO AR (INTERVENCION A RED EXISTENTE)
13,1,98 | PROVISION PARA TRAMITE DE APROBACION PARA CONEXIÓN AGUAS RESIDUALES | GL | 1 | 3000000 | 3000000
URBANISMO INTERNO AGUAS LLUVIAS (Hasta la descarga a calzada)
13,1,99 | TUBERIA NOVAFORT 8" 200mm | ML | 44 | 63585.8366 | 2797776.812
13,1,100 | TUBERIA NOVAFORT 10" 250mm | ML | 142 | 84054.505 | 11935739.71
13,1,101 | TUBERIA NOVAFORT 12" 325mm | ML | 52 | 117801.3315 | 6125669.238
13,1,102 | TUBERIA PVCS 4" | ML | 652 | 33504.0868 | 21844664.561
13,1,103 | ACCESORIO PVCS 4" | UN | 158 | 21716.8645 | 3431264.591
13,1,104 | CODO INVERTIDO PVCS 6" | UN | 6 | 120407 | 722442
13,1,105 | CODO INVERTIDO PVCS 4" | UN | 16 | 31407 | 502512
13,1,106 | CAJA INSPEC HMAX=1 MT 100X100 | UN | 5 | 668133.823 | 3340669.1151
13,1,107 | CARCAMO/CUNETA CONCRETO (N.S.C) | ML | 582 | 59228.3623 | 34470906.8312
CUARTO DE BOMBAS EQUIPO DE EXTINCION ( DESDE LA SUCCIÓN HASTA LA TEE QUE DISTRIBUYE A LAS TRES TORRES)
13,1,108 | TUB. ACERO CARBONO -SCH 10 4" | ML | 19 | 187497.3613 | 3562449.8646
13,1,109 | TUB. ACERO CARBONO -SCH 10 1.1/2" | ML | 6 | 74177.7026 | 445066.2155
13,1,110 | ACCESORIO RANURADO 4" | UN | 14 | 51805.9194 | 725282.8718
13,1,111 | ACCESORIO RANURADO 1.1/2" | UN | 6 | 22592.2174 | 135553.3047
13,1,112 | ACOPLE RANURADO 4" | UN | 28 | 99439.982 | 2784319.4957
13,1,113 | ACOPLE RANURADO 1.1/2" | UN | 14 | 24517.0187 | 343238.2617
13,1,114 | ACOPLE FLEXIBLE RANURADO 4" | UN | 2 | 43281.875 | 86563.75
13,1,115 | BOMBA PRINCIPAL ELECTRICA HORIZONTAL Q=250 GPM 3X3" ALTA PRESION | UN | 1 | 9365380.78 | 9365380.78
13,1,116 | BOMBA INCENDIO JOCKEY Q=10 GPM (NO SE COTIZA) | UN | 1 | 3604972.5 | 3604972.5
13,1,117 | VAL. MARIPOSA RANURADA 1.1/2" | UN | 2 | 404052.5 | 808105
13,1,118 | VAL. MARIPOSA RANURADA 4" | UN | 4 | 661193.75 | 2644775
13,1,119 | PROVISION PARA SUMINISTRO E INSTALACION DE TABLERO ELECTRICO BOM. PRINCIPAL (NO SE COTIZA. VIENE CON EL EQUIPO) | GLB | 1 | 17735000 | 17735000
13,1,120 | PROVISION PARA SUMINISTRO E INSTALACION DE TABLERO ELECTRICO PARA BOMBA JOCKEY | GLB | 1 | 1500000 | 1500000
13,1,121 | PROVISION PARA SUMINISTRO E INSTALACION DE TABLERO DE TRANSFERENCIA AUTOMATICA PARA CUARTO DE BOMBAS | GLB | 1 | 12000000 | 12000000
13,1,122 | REDUCCIÓN CONCENTRICA RANURADA 6"X 1.1/2" | UN | 0 | 20191.173 | 0
13,1,123 | CHEQUE RANURADO 4" FM/UL | UN | 1 | 520303.25 | 520303.25
13,1,124 | CHEQUE RANURADO 1.1/2" FM/UL | UN | 1 | 219034.13 | 219034.13
13,1,125 | VAL. EXPULSORA DE AIRE DE 1" | UN | 1 | 565127.5 | 565127.5
13,1,126 | VAL. DE ALIVIO 1 1/2" | UN | 1 | 831627.5 | 831627.5
13,1,127 | VALVULA COMPUERTA DE VASTAGO ASCENDENTE TIPO OS&Y 4" | UN | 1 | 468430.2599 | 468430.2599
13,1,128 | M.O. CONEX. BOMBA INCENDIO | UN | 0 | 79287.98 | 0
13,1,129 | M.O. CONEX. BOMBA JOCKEY | UN | 0 | 79287.98 | 0
13,1,130 | TEE MECANICA 4 x 1.1/2" | UN | 1 | 54745.5434 | 54745.5434
13,1,131 | SUMINISTRO E INSTALACION DE PLACA ANTIVORTICE 4" | UN | 1 | 173477.5 | 173477.5
13,1,132 | PINTURA PARA TUBERIA | GL | 0 | 247539.19 | 0
13,1,133 | ABRAZADERAS 4" UL-FM | UN | 9 | 17757.9 | 159821.1
13,1,134 | ABRAZADERAS 1.1/2" UL-FM | UN | 4 | 10343.06 | 41372.24
13,1,135 | SOPORTERIA DE PIE 4" | UN | 2 | 45423.075 | 90846.15
13,1,136 | SOPORTE SISMORESISTENTE TRANSVERSAL 4" | UN | 3 | 106849.19 | 320547.57
13,1,137 | SOPORTE SISMORESISTENTE LONGITUDINAL 4" | UN | 1 | 94871.175 | 94871.175
13,1,138 | NIPLE PASAMURO ACERO INOXIDABLE 4" | UN | 3 | 51804.225 | 155412.675
13,1,139 | NIPLE PASAMURO ACERO INOXIDABLE 2" | UN | 1 | 29171.225 | 29171.225
13,1,140 | AMORTIGUADOR GOLPE DE ARIETE 1" | UN | 1 | 199165.375 | 199165.375
13,1,141 | PROVISION PARA LAVADO DE TANQUES | GL | 1 | 1200000 | 1200000
13,1,142 | PROVISION PARA DESINFECCION DEL SISTEMA | GL | 1 | 1000000 | 1000000
13,1,143 | PROVISION PARA SEÑALIZACION DE TUBERIA | GL | 1 | 2000000 | 2000000
13,1,144 | PROVISION PARA LA REIVISION DE DISEÑOS HIDROSANITARIOS, ELABORACION PLANOS RECORD Y MANUAL DE MANTENIMIENTO | GL | 1 | 5000000 | 5000000
13,1,145 | ELABORACION MANUAL DEL PROP. | GL | 0 |  | 0
13.2 | PUNTOS HIDRAULICOS AGUA POTABLE PVC-P
13,2,1 | PUNTO HID. AF PVCP/P LAVAM 1/2" | UN | 43 | 42798.2975 | 1840326.7925
13,2,2 | PUNTO HID. AF PVCP/P DUCHA 1/2" | UN | 10 | 42798.2975 | 427982.975
13,2,3 | PUNTO HID. AF PVCP/P LLAVE 1/2" | UN | 1 | 42798.2975 | 42798.2975
13.3 | RED INTERNA DE AGUA TRATADA (Desde El ingreso a cada Bloque hasta la entrega a cada P.H)
13,3,1 | TUB. PVC-P RDE 21 1-1/2" | ML | 49 | 15760.269 | 772253.181
13,3,2 | TUB. PVC-P RDE 21 1-1/4" | ML | 115 | 12769.874 | 1468535.51
13,3,3 | TUB. PVC-P RDE. 13.5 1" | ML | 84 | 10083.469 | 847011.396
13,3,4 | TUB. PVC-P RDE. 9 1/2" | ML | 117 | 6186.071 | 723770.307
13,3,5 | ACCESORIO PVC-PRESION 1-1/2" | UN | 70 | 11540.5145 | 807836.015
13,3,6 | ACCESORIO PVC-PRESION 1-1/4" | UN | 80 | 9265.7145 | 741257.16
13,3,7 | ACCESORIO PVC-PRESION 1" | UN | 66 | 6128.7145 | 404495.157
13,3,8 | ACCESORIO PVC-PRESION 1/2" | UN | 204 | 5105.5145 | 1041524.958
13,3,9 | ABRAZADERAS 1-1/2" | UN | 25 | 10343.06 | 258576.5
13,3,10 | ABRAZADERAS 1-1/4" | UN | 62 | 7830.56 | 485494.72
13,3,11 | ABRAZADERAS 1" | UN | 75 | 7871.02 | 590326.5
13,3,12 | ABRAZADERAS 3/4" | UN | 18 | 7943.61 | 142984.98
13,3,13 | AMORTIGUADOR GOLPE DE ARIETE 1/2" | UN | 13 | 137201.625 | 1783621.125
13,3,14 | AMORTIGUADOR GOLPE DE ARIETE 3/4" | UN | 8 | 157201.625 | 1257613
13,3,15 | VALVULA P.D. 1/2" | UN | 10 | 72263.4184 | 722634.1841
13,3,16 | VALVULA P.D. 1.1/4" | UN | 6 | 114576.94 | 687461.64
13,3,17 | VALVULA P.D. 1.1/2" | UN | 5 | 104576.94 | 522884.7
13,3,18 | VALVULA EXPULSORA DE AIRE 1/2" | UN | 1 | 133914.39 | 133914.39
13.4 | PUNTOS HIDRAULICOS AGUA TRATADA PVC-P
13,4,1 | PUNTO HID. AF PVCP/P SANITARIO FLUXOMETRO 1.1/4" | UN | 31 | 62332.5 | 1932307.5
13,4,2 | PUNTO HID. AF PVCP/P ORINAL 1" | UN | 7 | 53697.2225 | 375880.5575
13,4,3 | PUNTO HID. AF PVCP/P LLAVE 1/2" | UN | 1 | 42798.2975 | 42798.2975
13.5 | COLECTORES Y BAJANTES AGUAS RESIDUALES (Desde la ventilación en cubierta hasta la entrega a la caja de inspección final sin la construcción de obras civiles)
13,5,1 | TUB. PVC-S 4" | ML | 150 | 33504.0868 | 5025613.0125
13,5,2 | TUB. PVC-S 3" | ML | 37 | 24450.5668 | 904670.9698
13,5,3 | TUB. PVC-S 2" | ML | 68 | 17101.9618 | 1162933.399
13,5,4 | TUB. PVC-L 2" | ML | 110 | 17101.9618 | 1881215.7925
13,5,5 | ACCESORIO PVC-SANITARIA 4" | UN | 125 | 21716.8645 | 2714608.0625
13,5,6 | ACCESORIO PVC-SANITARIA 3" | UN | 30 | 14857.1645 | 445714.935
13,5,7 | ACCESORIO PVC-SANITARIA 2" | UN | 127 | 11905.9645 | 1512057.4915
13,5,8 | ABRAZADERAS 4" | UN | 74 | 17757.9 | 1314084.6
13,5,9 | ABRAZADERAS 3" | UN | 18 | 16392.9 | 295072.2
13,5,10 | ABRAZADERAS 2" | UN | 106 | 8588.775 | 910410.15
13.6 | SALIDAS SANITARIAS
13,6,1 | SAL.-SANT. PVCS/PARAL-SANITAR 4" | UN | 31 | 97106.7167 | 3010308.2187
13,6,2 | SAL.-SANT. PVCS/PARAL LAVAMAN 2" | UN | 38 | 70005.8336 | 2660221.6784
13,6,3 | SAL.-SANT. PVCS/PARAL ORINAL 2" | UN | 7 | 70005.8336 | 490040.8355
13,6,4 | SIFON DUCHA PVC-S 2" | UN | 10 | 62814.6811 | 628146.8114
13,6,5 | SIFON PVC-S 2" | UN | 5 | 62814.6811 | 314073.4057
13,6,6 | SIFON PVC-S 3" | UN | 12 | 75847.2001 | 910166.4015
13,6,7 | PASES SACANUCLEOS EN PLACA PVCS L=MAX 12 CM 4" | UN | 31 | 20424.0455 | 633145.412
13,6,8 | PASES SACANUCLEOS EN PLACA PVCS L=MAX 12 CM 3" | UN | 8 | 17808.7899 | 142470.3188
13,6,9 | PASES SACANUCLEOS EN PLACA PVCS L=MAX 12 CM 2" | UN | 60 | 14247.0319 | 854821.913
13,6,10 | VALVULA MINIVENT 2" | UN | 16 | 207790.89 | 3324654.24
13.7 | RED DE AGUAS RESIDUALES BOMBEADAS ( Desde el pozo eyector hasta la entrega a caja de inspección)
13,7,1 | TUB. PVC-P RDE 21 3" | ML | 104 | 47100.594 | 4898461.776
13,7,2 | ACCESORIO PVC-PRESION 3" | UN | 72 | 63609.4967 | 4579883.766
13,7,3 | VAL. P.D. ROSCAR 3" | UN | 6 | 505565.75 | 3033394.5
13,7,4 | CHEQUE CORTINA 3" | UN | 6 | 321403.25 | 1928419.5
13,7,5 | UNIVERSAL PVC-P 3" | UN | 6 | 86839.5 | 521037
13,7,6 | M.O. CONEX. BOMBA EYECTORA | UN | 0 |  | 0
13,7,7 | SUMINISTRO E INSTALACION DE ELECTROBOMBA DE AGUAS RESIDUALES 3" DES 3HP | UN | 3 | 4930711.0825 | 14792133.2475
13,7,8 | ABRAZADERAS TUBERIA VERTICAL3" | UN | 24 | 16392.9 | 393429.6
13,7,9 | ABRAZADERAS 3" | UN | 18 | 16392.9 | 295072.2
13,7,10 | TUB. PVC-S 3" | ML | 37 | 24450.5668 | 904670.9698
13,7,11 | ACCESORIO PVC-SANITARIA 3" | UN | 30 | 14857.1645 | 445714.935
13,7,12 | MAXI FILTRA 3" | UN | 3 | 4143232.5 | 12429697.5
13.8 | MONTAJE DE APARATOS
13,8,1 | MONTAJE DE SANITARIOS | UN | 22 | 1267956 | 27895032
13,8,2 | CONEXION DE LAVAMANOS | UN | 28 | 758995.65 | 21251878.2
13,8,3 | MONTAJE DUCHAS | UN | 10 | 233418.15 | 2334181.5
13,8,4 | MONTAJE DE ORINALES | UN | 4 | 1122022.5 | 4488090
13,8,5 | MONTAJE DE LLAVE MANGUERA | UN | 17 | 59805.1948 | 1016688.3108
13,8,6 | SUMINISTRO MONTAJE Y CONEXIÓN DE SANITARIO REFERENCIA TAZA ADRIATICA DE ENTRADA SUPERIOR DE CORONA O SIMILAR | UN | 18 | 1267956 | 22823208
13,8,7 | SUMINISTRO MONTAJE Y CONEXION DE LAVAMANOS REFERENCIA RAZIONALE DE CORONA O SIMILAR | UN | 20 | 758995.65 | 15179913
13,8,8 | SUMINISTRO MONTAJE Y CONEXIÓN DE ORINAL REFERENCIA GOTTA DE CORONA O SIMILAR | UN | 6 | 1122022.5 | 6732135
13,8,9 | SUMINISTRO MONTAJE Y CONEXIÓN DE BARRA DE SEGURIDAD DE 18'' EN ACERO INOXIDABLE 304 TIPO CORONA O SIMILAR | UN | 5 | 186501 | 932505
13,8,10 | SUMINISTRO MONTAJE Y CONEXIÓN DE BARRA DE SEGURIDAD SANITARIA TIIPO H EN ACERO INOXIDABLE. SOPORTE DE CARGA 150 KG TIPO CORONA O SIMILAR | UN | 5 | 920377.5 | 4601887.5
13,8,11 | SUMINISTRO MONTAJE Y CONEXIÓN DE DISPENSADOR DE JABON EXPUESTO DE ACCIONAMIENTO TIPO PUSH. ¡CON CAPACIDAD PARA 1 LITRO DE JABÓN! TIPO CORONA O SIMILAR | UN | 9 | 384063.75 | 3456573.75
13,8,12 | SUMINISTRO MONTAJE Y CONEXIÓN DE DISPENSADOR DE PAPEL HIGIENICO EN ACERO INOXIDABLE 304. SIATEMA ANTIVANDALICO CON LLAVE DE CORONA O SIMILAR | UN | 12 | 322720.125 | 3872641.5
13,8,13 | SUMINISTRO DE PAPELERA METALICA EN ACERO INOXIDABLE PARA ALTO TRAFICO TIPO CORONA O SIMILAR | UN | 12 | 413625.5 | 4963506
13,8,14 | SUMINISTRO MONTAJE Y CONEXIÓN DE DISPENSADOR DE TOALLAS EN ACERO INOXIDABLE 304 TIPO CORONA O SIMILAR | NA | 7 | 432563.25 | 3027942.75
13.9 | COLECTORES Y BAJANTES AGUAS LLUVIAS (Desde los receptores de aguas en cubierta hasta la entrega a la caja de inspección final sin la construcción de obras civiles)
13,9,1 | CANAL / BAJANTE METALICA 10 X10 CM | ML | 211 | 41396.0426 | 8734564.982
13,9,2 | TUB. PVC-S 6" | ML | 11 | 69895.604 | 768851.644
13,9,3 | TUB. PVC-S 4" | ML | 150 | 33504.0868 | 5025613.0125
13,9,4 | TUB. PVC-S 3" | ML | 37 | 24450.5668 | 904670.9698
13,9,5 | ACCESORIO PVC-SANITARIA 6" | UN | 3 | 129817.504 | 389452.512
13,9,6 | ACCESORIO PVC-SANITARIA 4" | UN | 125 | 21716.8645 | 2714608.0625
13,9,7 | ACCESORIO PVC-SANITARIA 3" | UN | 30 | 14857.1645 | 445714.935
13,9,8 | ABRAZADERAS 6" | UN | 5 | 18897.9 | 94489.5
13,9,9 | ABRAZADERAS 4" | UN | 74 | 17757.9 | 1314084.6
13,9,10 | ABRAZADERAS 3" | UN | 18 | 16392.9 | 295072.2
13.1 | RED DE AGUAS INFILTRADAS BOMBEADAS ( Desde el pozo eyector hasta la entrega a caja de inspección)
13,10,1 | TUB. PVC-P RDE 21 2" | ML | 98 | 22027.9065 | 2158734.837
13,10,2 | ACCESORIO PVC-PRESION 2" | UN | 40 | 29329.4145 | 1173176.58
13,10,3 | VAL. P.D. ROSCAR 2" | UN | 2 | 184576.94 | 369153.88
13,10,4 | CHEQUE CORTINA 2" | UN | 2 | 119503.25 | 239006.5
13,10,5 | UNIVERSAL PVC-P 2" | UN | 2 | 58939.5 | 117879
13,10,6 | M.O. CONEX. BOMBA EYECTORA | UN | 0 |  | 0
13,10,7 | SUMIMISTRO E INSTALACION DE EQUIPO EYECTOR 2 PULGADAS | UN | 3 | 3505865 | 10517595
13,10,8 | ABRAZADERAS TUBERIA VERTICAL 2" | UN | 6 | 8588.775 | 51532.65
13,10,9 | ABRAZADERAS 2" | UN | 106 | 8588.775 | 910410.15
13,10,10 | TUB. PVC-S 3" | ML | 37 | 24450.5668 | 904670.9698
13,10,11 | ACCESORIO PVC-SANITARIA 3" | UN | 30 | 14857.1645 | 445714.935
13,10,12 | MAXI FILTRA 3" | UN | 3 | 4143232.5 | 12429697.5
13.11 | SALIDAS SANITARIAS AGUAS LLUVIAS
13,11,1 | SALIDA CANAL METALICA 10CM | UN | 24 | 46921.0426 | 1126105.0216
13,11,2 | TRANSICION BAJANTE METALICA/PVCS 4" | UN | 24 | 42979.5076 | 1031508.1816
13,11,3 | SIFON PVC-S 3" | UN | 12 | 75847.2001 | 910166.4015
13.12 | RED EXTINCION DE INCENDIO PRINCIPAL
13,12,1 | TUBERIA ACERO SCH10 4" (INLCUYE ESMALTE Y ANTICORROSIVO) | ML | 48 | 187497.3613 | 8999873.3421
13,12,2 | TUBERIA ACERO SCH10 3" (INLCUYE ESMALTE Y ANTICORROSIVO) | ML | 128 | 147581.2492 | 18890399.9007
13,12,3 | TUBERIA ACERO SCH10 2.1/2" (INLCUYE ESMALTE Y ANTICORROSIVO) | ML | 48 | 124787.6048 | 5989805.0317
13,12,4 | TUBERIA ACERO SCH10 2" (INLCUYE ESMALTE Y ANTICORROSIVO) | ML | 395 | 94456.291 | 37310234.9586
13,12,5 | TUBERIA ACERO SCH10 1.1/2" (INLCUYE ESMALTE Y ANTICORROSIVO) | ML | 24 | 74177.7026 | 1780264.8621
13,12,6 | ACCESORIO RANURADO ACERO 4" | UN | 21 | 51805.9194 | 1087924.3077
13,12,7 | ACCESORIO RANURADO ACERO 3" | UN | 35 | 47975.5194 | 1679143.1796
13,12,8 | ACCESORIO RANURADO ACERO 2.1/2" | UN | 29 | 33536.4816 | 972557.9676
13,12,9 | ACCESORIO RANURADO ACERO 2" | UN | 52 | 30213.5374 | 1571103.947
13,12,10 | ACCESORIO RANURADO ACERO 1.1/2" | UN | 24 | 22592.2174 | 542213.2186
13,12,11 | ACOPLE RANURADO RIGIDO 300 PSI 4" | UN | 49 | 99439.982 | 4872559.1175
13,12,12 | ACOPLE RANURADO RIGIDO 300 PSI 3" | UN | 88 | 38420.3989 | 3380995.0998
13,12,13 | ACOPLE RANURADO RIGIDO 300 PSI 2.1/2" | UN | 64 | 33282.5464 | 2130082.9678
13,12,14 | ACOPLE RANURADO RIGIDO 300 PSI 2" | UN | 167 | 25666.0187 | 4286225.1213
13,12,15 | ACOPLE RANURADO RIGIDO 300 PSI 1,1/2" | UN | 50 | 24517.0187 | 1225850.9345
13,12,16 | VAL EXPULSORA DE AIRE FM/UL 300 PSI 1" | UN | 3 | 565127.5 | 1695382.5
13,12,17 | REGISTRO BOLA 1" | UN | 3 | 54281.875 | 162845.625
13,12,18 | SUM E INSTALACION GABINETE CONTRA INCENDIO TIPO 3 (VALVULA DE 1.1/2"CON RESTRICTORA Y DE 2.1/2") | UN | 26 | 407048.85 | 10583270.1
13,12,19 | SOPORTE ANTISISMICO TRANSVERSAL 4" | UN | 3 | 106849.19 | 320547.57
13,12,20 | SOPORTE ANTISISMICO CUATRO VIAS 4" | UN | 6 | 97575.5 | 585453
13,12,21 | SOPORTE ANTISISMICO TRANSVERSAL 3" | UN | 16 | 104298.31 | 1668772.96
13,12,22 | ABRAZADERA FM/UL 4" | UN | 12 | 8492.62 | 101911.44
13,12,23 | ABRAZADERA FM/UL 3" | UN | 37 | 8234.75 | 304685.75
13,12,24 | ABRAZADERA FM/UL 2.1/2" | UN | 15 | 6074.2 | 91113
13,12,25 | ABRAZADERA FM/UL 1,1/2" | UN | 5 | 4629.7 | 23148.5
13,12,26 | SUMINISTRO E INSTALACION DE TUBERIA POLIETILENO HDPE UL 6" | ML | 358 | 137173.3575 | 49108061.985
13,12,27 | SUMINISTRO E INSTALACION DE TUBERIA POLIETILENO HDPE UL 4" | ML | 24 | 91150.2 | 2187604.8
13,12,28 | SUMINISTRO E INSTALACION DE TUBERIA POLIETILENO HDPE UL 3" | ML | 70 | 41602.67 | 2912186.9
13,12,29 | ACCESORIO POLIETILENO HDPE UL 6" | UN | 34 | 344281.875 | 11705583.75
13,12,30 | ACCESORIO POLIETILENO HDPE UL 4" | UN | 12 | 230241.875 | 2762902.5
13,12,31 | ACCESORIO POLIETILENO HDPE UL 3" | UN | 14 | 116545.5 | 1631637
13,12,32 | VALVULA CHEQUE RANURADO FM/UL 6" | UN | 2 | 514327.5 | 1028655
13,12,33 | SIAMESA 6" X 3 SALIDAS DE 2.1/2" BRONCE 3" | UN | 2 | 1084885 | 2169770
13,12,34 | VALVULA MARIPOSA CON INDICADOR POSICION FM/UL 6" | UN | 4 | 1332423.75 | 5329695
13,12,35 | VALVULA MARIPOSA CON INDICADOR POSICION FM/UL 4"" | UN | 6 | 964926.9 | 5789561.4
13,12,36 | TRANSICION HDPE-ACERO 3" | UN | 6 | 155052.2547 | 930313.5282
13,12,37 | TRANSICION HDPE-ACERO 4" | UN | 7 | 205382.0047 | 1437674.0329
13,12,38 | TRANSICION HDPE-ACERO 6" | UN | 2 | 280075.0047 | 560150.0094
13,12,39 | SUMINISTRO E INSTALACION DE HIDRANTE 2 BOCAS 4" | UN | 2 | 3691908.75 | 7383817.5
13.13 | RED EXTINCION DE INCENDIO SISTEMA ROCIADORES
13,13,1 | TUBERIA ACERO SCH10 2,1/2" (INLCUYE ESMALTE Y ANTICORROSIVO) | ML | 4 | 124787.6048 | 499150.4193
13,13,2 | TUBERIA ACERO SCH10 2" (INLCUYE ESMALTE Y ANTICORROSIVO) | ML | 395 | 94456.291 | 37310234.9586
13,13,3 | TUBERIA ACERO SCH10 1,1/4" (INLCUYE ESMALTE Y ANTICORROSIVO) | ML | 391 | 67677.8423 | 26462036.3501
13,13,4 | TUBERIA ACERO SCH40 1" (INLCUYE ESMALTE Y ANTICORROSIVO) | ML | 649 | 65027.6423 | 42202939.8706
13,13,5 | ACCESORIO RANURADO ACERO 2.1/2" | UN | 29 | 33536.4816 | 972557.9676
13,13,6 | ACCESORIO RANURADO ACERO 2" | UN | 52 | 30213.5374 | 1571103.947
13,13,7 | ACCESORIO RANURADO ACERO 1.1/4" | UN | 79 | 19895.3974 | 1571736.3979
13,13,8 | ACCESORIO ROSCADO ACERO 1" | UN | 426 | 19667.2324 | 8378241.0203
13,13,9 | ACOPLE RANURADO RIGIDO 300 PSI 2.1/2" | UN | 64 | 33282.5464 | 2130082.9678
13,13,10 | ACOPLE RANURADO RIGIDO 300 PSI 2" | UN | 167 | 25666.0187 | 4286225.1213
13,13,11 | ACOPLE RANURADO RIGIDO 300 PSI 1.1/4" | UN | 221 | 23517.0187 | 5197261.1306
13,13,12 | TEE MECANICA 2 X 1,1/4" | UN | 60 | 20497.1359 | 1229828.1545
13,13,13 | STRAP SALIDA ROSCADA 1,1/4 X 1" | UN | 129 | 14904.2475 | 1922647.9275
13,13,14 | STRAP SALIDA ROSCADA 2" X 1" | UN | 246 | 16556.3084 | 4072851.8684
13,13,15 | VALVULA PRUEBA Y DE DRENAJE 1" | UN | 12 | 256589.8075 | 3079077.69
13,13,16 | VALVULA MARIPOSA CON INDICADOR POSICION FM/UL 2.1/2" | UN | 1 | 651670 | 651670
13,13,17 | SENSOR FLUJO FM/UL 2.1/2" | UN | 1 | 588512.5 | 588512.5
13,13,18 | CHEQUE RANURADO FM/UL 2.1/2" | UN | 1 | 377377 | 377377
13,13,19 | VALVULA MARIPOSA CON INDICADOR POSICION FM/UL 2" | UN | 11 | 643344.75 | 7076792.25
13,13,20 | SENSOR FLUJO FM/UL 2" | UN | 11 | 564452.5 | 6208977.5
13,13,21 | CHEQUE RANURADO FM/UL 2" | UN | 11 | 347302 | 3820322
13,13,22 | MANOMETRO CERTIFICADO 300 PSI GLICERINA 2" | UN | 24 | 234475.5 | 5627412
13,13,23 | SOPORTE ANTISISMICO TRANSVERSAL 2" | UN | 85 | 98207.025 | 8347597.125
13,13,24 | SOPORTE ANTISISMICO LONGITUDINAL 2" | UN | 44 | 73871.175 | 3250331.7
13,13,25 | ABRAZADERA FM/UL 1" | UN | 431 | 5092.2225 | 2194747.8975
13,13,26 | ABRAZADERA FM/UL 1.1/4" | UN | 155 | 5235.2225 | 811459.4875
13,13,27 | ABRAZADERA FM/UL 2" | UN | 258 | 5520.2225 | 1424217.405
13,13,28 | PUNTO. SUMINISTRO E INSTALACION ROCIADOR UPRIGHT; 1/2"; QR; CROMADO; TEM 155°F) | UN | 300 | 25801.65 | 7740495
13,13,29 | PUNTO. SUMINISTRO E INSTALACION ROCIADOR PENDENT; 1/2"; QR; CROMADO; TEM 155°F) | UN | 158 | 44425.5 | 7019229
13,13,30 | SUM E INSTALACION ESCUDO DOBLE CROMADO | UN | 158 | 9059.925 | 1431468.15
13,13,31 | SOPORTE ANTISISMICO LONGITUDINAL 4" | UND | 1 | 94871.175 | 94871.175
14 | INSTALACIONES ELECTRICAS Y DE ALUMBRADO. |  |  |  | 2847295809.3612
14.1 | SALIDAS ELÉCTRICAS
14,1,1 | Salida para luminaria en techo, en tubo conduit EMT de 3/4", con conductores de cobre 2No12 + 1No12 AWG tipo PE-HF-FR-LS-CT. Incluye soportes, cajas y accesorios necesarios para completar la salida. | UND | 624 | 164833 | 102855792
14,1,2 | Salida para aplique y/o luminaria en muro o piso, en tubo conduit PVC de 3/4" en conductores de cobre 2N12+1No14 AWG tipo PE-HF-FR-LS-CT. Incluye soportes, cajas y accesorios necesarios para completar la salida. | UND | 54 | 89171 | 4815234
14,1,3 | Derivación de luminaria desde salida eléctrica en cable encauchetado 3x12 AWG con clavija aérea con polo a tierra desde luminaria con toma aérea. Incluye tapa con orificio central y accesorios. | UND | 632 | 50309 | 31795288
14,1,4 | Salida para interruptor sencillo en tubo conduit EMT de 3/4", con conductores de cobre 2No12+1No14 AWG tipo PE-HF-FR-LS-CT. Incluye interruptor, soportes, cajas y accesorios necesarios para completar la salida. | UND | 58 | 214557 | 12444306
14,1,5 | Salida para interruptor conmutable en tubo conduit EMT de 3/4", con conductores de cobre 3No12+1No14 AWG Tipo PE-HF-FR-LS-CT. Incluye interruptor, soportes, cajas y accesorios necesarios para completar la salida. | UND | 36 | 214433 | 7719588
14,1,6 | Salida para Sensor de Movimiento en tubo conduit EMT de 3/4", con conductores de cobre 3No12+1No14 AWG tipo PE-HF-FR-LS-CT. Incluye soportes, cajas y accesorios necesarios para completar la salida. | UND | 29 | 168083 | 4874407
14,1,7 | Salida para interruptor doble en tubo conduit PVC de 3/4", con conductores de cobre 3No12+1No14 AWG tipo PE-HF-FR-LS-CT. Incluye interruptor, soportes, cajas y accesorios necesarios para completar la salida. | UND | 18 | 146319 | 2633742
| SALIDA TOMACORRIENTES |  |  |  | 0
14,1,8 | Salida para toma monofásica doble con polo a tierra para red normal, en tubo conduit EMT de 3/4", con conductores de cobre 2No12 + 1No14 AWG tipo PE-HF-FR-LS-CT. Incluye soportes, cajas y accesorios necesarios para completar la salida. | UND | 272 | 232983 | 63371376
14,1,9 | Salida para toma monofásica doble GFCI con polo a tierra para red normal, en tubo conduit EMT de 3/4" y conductores de cobre 2N12+1No14 AWG tipo PE-HF-FR-LS-CT. Incluye toma, curvas, terminales, uniones, soportes, cajas y accesorios para completar la salida. | UND | 22 | 250011 | 5500242
14,1,10 | Salida para toma monofásica doble con polo a tierra aislado para red regulada, por canaleta y cable trenzado de cobre 3x12 Tipo PE-HF-FR-LS-CT. Incluye tomacorriente con polo a tierra asilado grado hospitalario, conectores, empalmes, troquel y demás accesorios para completar la salida. | UND | 44 | 99761 | 4389484
14,1,11 | Salida para toma monofásica doble con polo a tierra en piso para red normal, en tubo conduit PVC de 3/4", con conductores de cobre 3No12 + 1No14 AWG tipo PE-HF-FR-LS-CT. Incluye soportes, cajas y accesorios necesarios para completar la salida. | UND | 20 | 141450 | 2829000
14,1,12 | UNIDADES MULTISERVICIOS PARA TOMAS con bornera interna para 2 tomas monofásicas dobles, 1 toma bifasica y 1 toma trifasica con polo a tierra circuito normal independiente. Incluye soportes, cajas y accesorios necesarios para completar el banco. | UND | 4 | 934086 | 3736344
14,1,13 | Salida para toma bifásica con polo a tierra para red normal, por canaleta y cable trenzado de cobre 3x10 AWG tipo CT. Incluye toma bifásica, conectores, empalmes, troquel y demás accesorios para completar la salida. | UND | 4 | 184921 | 739684
14,1,14 | Salida para toma monofásica doble con polo a tierra para red normal, por canaleta y cable trenzado de cobre 3x12 AWG tipo CT. Incluye toma monofásica, conectores, empalmes, troquel y demás accesorios para completar la salida. | UND | 10 | 134235 | 1342350
| SALIDAS EQUIPOS AIRE ACONDICIONADO |  |  |  | 0
14,1,15 | SUMINISTRO E INSTALACION DE SALIDA ELECTRICA PARA VENTILADOR EN TECHO, 120VAC, 2#12F+1#12T EN TUBERIA EMT 3/4", TERMINA EN CAJA 4X4" | UND | 12 | 195650.992 | 2347811.904
14,1,16 | SUMINISTRO E INSTALACION DE SALIDA ELECTRICA TOMACORRIENTE TIERRA AISLADA, 120VAC, 1#12F+1#12N+1#12T EN TUBERIA PVC SCH 40 3/4" | UND | 31 | 209268.496 | 6487323.376
14,1,17 | SUMINISTRO E INSTALACION DE SALIDA ELECTRICA MANEJADORA AIRES ACONDICIONADOS 220VAC, 2#12F+1#12T EN TUBERIA EMT 3/4", CORAZA LT 3/4" | UND | 6 | 218179.024 | 1309074.144
14,1,18 | SUMINISTRO E INSTALACION DE SALIDA ELECTRICA CONDENSADORA AIRES ACONDICIONADOS 220 VAC, 3#10F+1#10T EN TUBERIA EMT 1", CORAZA LT 1" | UND | 4 | 384486.76 | 1537947.04
14.2 | TABLEROS, PROTECCIONES Y MANDOS
PROTECCIONES
14,2,1 | Suministro, montaje y conexión de automático tipo riel de 1x20, 1x30, 1x40 o 1x50 amperios. | UND | 23 | 27750 | 638250
14,2,2 | Suministro, montaje y conexión de automático enchufable de 1x20, 1x30, 1x40 o 1x50 amperios. | UND | 157 | 18573 | 2915961
14,2,3 | Suministro, montaje y conexión de automático enchufable de 2x20, 2x30, 2x40 o 2x50 amperios. | UND | 5 | 45610 | 228050
14,2,4 | Suministro, montaje y conexión de automático enchufable de 3x20, 3x30, 3x40 o 3x50 amperios. | UND | 13 | 77110 | 1002430
DPS TABLEROS
14,2,5 | Suministro, montaje y conexión de DPS Tipo I - 90 KA - para instalar en tablero de distribución TD-GN, incluyendo elementos y accesorios de conexión. Las características técnicas se detallan en la memoria de cálculo. | UND | 5 | 19614238 | 98071190
TABLERO GENERAL TGN
14,2,6 | Suministro, montaje y conexión de protecciones para distribuir acometidas a infraestructuras existente y proyectada. | GL | 1 | 2621275 | 2621275
14,2,7 | Suministro, montaje y conexión de gabinete autosoportado TD-GN, incluyendo barrajes y accesorios para cumplir con lo indicado en el diagrama unifilar. Las características técnicas se detallan en planos, memoria y especificaciones. El tablero debe contar con el certificado de calidad. | UND | 0 | 50881402 | 0
14,2,8 | Suministro, montaje y conexión de INTERRUPTOR MAGNÉTICO-PROTECCIÓN CONTRA CORTO CIRCUITO de 220 A, 6……12In | UND | 1 | 1568970 | 1568970
14,2,9 | Suministro, montaje y conexión de automático industrial regulado caja moldeada de 28 A 40 AMPERIOS. | UND | 1 | 717973 | 717973
14,2,10 | Suministro, montaje y conexión de automático industrial regulado caja moldeada de 44 a 63 amperios. | UND | 3 | 717973 | 2153919
14,2,11 | Suministro, montaje y conexión de automático industrial regulado caja moldeada de 80 a 100 amperios. | UND | 18 | 728473 | 13112514
14,2,12 | Suministro, montaje y conexión de automático industrial regulado caja moldeada de 100 a 125 amperios. | UND | 8 | 861298 | 6890384
14,2,13 | Suministro, montaje y conexión de automático industrial regulado caja moldeada de 160 a 250 amperios. | UND | 4 | 1899538 | 7598152
14,2,14 | Suministro, montaje y conexión de automático industrial regulado caja moldeada de 256 a 320 amperios. | UND | 1 | 3410327 | 3410327
14,2,15 | Suministro, montaje y conexión de automático industrial regulado caja moldeada de 320 a 400 amperios. | UND | 0 | 3415836 | 0
14,2,16 | Suministro, montaje y conexión de automático industrial regulado caja moldeada de 400 a 500 amperios. | UND | 0 | 4928533 | 0
14,2,17 | Suministro, montaje y conexión de automático industrial regulado caja moldeada de 500 a 630 amperios. | UND | 0 | 4943670 | 0
TABLEROS DE DISTRIBUCION
14,2,18 | Suministro, montaje y conexión de tablero trifásico con espacio para totalizador de 42 circuitos. Debe disponer de puerta y chapa, barra de neutro y barra de tierra. | UND | 2 | 910964 | 1821928
TRANSFERENCIA ELECTRICA
14,2,19 | Suministro, montaje y conexión de tablero trifásico con espacio para totalizador de 36 circuitos. Debe disponer de puerta y chapa, barra de neutro y barra de tierra. (BLOQUE 2, 4 Y 6) | UND | 3 | 858725 | 2576175
14,2,20 | Suministro, montaje y conexión de tablero minipragma de 18 circuitos para montaje de dispositivos en riel. (BLOQUE 2, 3 Y 6) | UND | 3 | 373894 | 1121682
14,2,21 | Suministro, montaje y conexión de tablero trifásico con espacio para totalizador de 12 circuitos. Debe disponer de puerta y chapa, barra de neutro y barra de tierra. | UND | 1 | 491857 | 491857
14,2,22 | Suministro, montaje y conexión de tablero trifásico con espacio para totalizador de 30 circuitos. Debe disponer de puerta y chapa, barra de neutro y barra de tierra. | UND | 1 | 758569 | 758569
14,2,23 | SUMINISTRO, MONTAJE Y CONEXIÓN DE TABLERO TRIFÁSICO CON ESPACIO PARA TOTALIZADOR DE 24 CIRCUITOS. DEBE DISPONER DE PUERTA Y CHAPA, BARRA DE NEUTRO Y BARRA DE TIERRA. | UND | 1 | 646268 | 646268
14,2,24 | Suministro, montaje y conexión de gabinete autosoportado RCI, incluyendo barrajes y accesorios para cumplir con lo indicado en el diagrama unifilar. Las características técnicas se detallan en planos, memoria y especificaciones. El tablero debe contar con el certificado de calidad. | UND | 1 | 8919972 | 8919972
14,2,25 | Suministro, montaje y conexión de gabinete autosoportado AIRE ACONDICIONADO Y DEMAS CARGAS ESPECIALES, incluyendo barrajes y accesorios para cumplir con lo indicado en el diagrama unifilar. Las características técnicas se detallan en planos, memoria y especificaciones. El tablero debe contar con el certificado de calidad. | UND | 3 | 6795909 | 20387727
14,2,26 | SUMINISTRO E INSTALACIÓN, TABLERO ELÉCTRICO DE FUERZA, TE-AA-01 PEDRO BIAVA | UN | 1 | 0 | 0
14,2,27 | TABLERO TRANSFERENCIA UPS | UND | 1 | 6795909 | 6795909
14,2,28 | TABLERO CARGAS REGULADAS | UND | 1 | 6795909 | 6795909
14.3 | ALIMENTADORES: CABLES Y DUCTOS
14,3,1 | Suministro y tendido de acometida trifásica en conductores de cobre 1(3No4/0F+1No4/0N+1No2/0T) AWG tipo PE-HF-FR-LS-CT por tubo. Incluye accesorios para completar la actividad. | ML | 965.92 | 376792 | 363950928.64
14,3,2 | Suministro y tendido de acometida trifásica en conductores de cobre 1(3No2F+1No2N+1No4T) AWG tipo PE-HF-FR-LS-CT por tubo. Incluye accesorios para completar la actividad. | ML | 51.52 | 166651 | 8585859.52
14,3,3 | Suministro y tendido de acometida trifásica en conductores de cobre 1(3No4F+1No4N+1No6T) AWG tipo PE-HF-FR-LS-CT por tubo. Incluye accesorios para completar la actividad. | ML | 4.48 | 108585 | 486460.8
14,3,4 | Suministro y tendido de acometida trifásica en conductores de cobre 1(3No250F+1No250N+1No2T) AWG tipo PE-HF-FR-LS-CT por tubo. Incluye accesorios para completar la actividad. | ML | 28 | 413768 | 11585504
14,3,5 | Suministro y tendido de acometida trifásica en conductores de cobre 1(3No350F+1No350N+1No1/0T) AWG tipo PE-HF-FR-LS-CT por tubo. Incluye accesorios para completar la actividad. | ML | 601.43 | 603489 | 362956389.27
14,3,6 | ALIEMNTADOR PLANTA ELECTRICA-TABLERO TRANSFERENCIA. Suministro y tendido de acometida trifásica en conductores de cobre 2(3No4/0F+1No4/0N+1No2/0T) AWG tipo PE-HF-FR-LS-CT por tubo imc. Incluye accesorios para completar la actividad. | ML | 50 | 849342 | 42467100
14,3,7 | ALIEMNTADOR NORMAL TABLERO BOMBA RCI. Suministro y tendido de acometida trifásica en conductores de cobre 1(3No4/0F+1No4/0N+1No2/0T) AWG tipo PE-HF-FR-LS-CT por tubo imc. Incluye accesorios para completar la actividad. | ML | 50 | 403382 | 20169100
14,3,8 | ALIMENTADOR EMERGENCIA TABLERO BOMBA RCI. Suministro y tendido de acometida trifásica en conductores de cobre 1(3No4/0F+1No4/0N+1No2/0T) AWG tipo PE-HF-FR-LS-CT por tubo imc. Incluye accesorios para completar la actividad. | ML | 50 | 403382 | 20169100
14,3,9 | SUMINISTRO E INSTALACION ALIMENTADOR BANCO CONDENSADORES 150KVAR : 3X3#4/0 AWG Cu + 3#4/0 AWG Cu + 1#2T Cu Aislamiento tipo PE-HF-FR-LS-CT | ML | 15 | 1212036 | 18180540
DUCTOS
14,3,10 | Suministro y tendido de ducto PVC de 2". Incluye curvas, uniones, boquillas, material de relleno, excavación, compactación y accesorios necesarios para su óptima instalación. | ML | 5 | 40925 | 204625
14,3,11 | Suministro y tendido de ducto PVC de 3". Incluye curvas, uniones, boquillas, material de relleno, excavación, compactación y accesorios necesarios para su óptima instalación. | ML | 876 | 66887 | 58593012
14,3,12 | Suministro y tendido de conductor de cobre desnudo 1T No.6 AWG, para continuidad de sistema de canalización de bandeja portacable. Incluye conector de compresión y demás elementos necesarios para su montaje, fijación y conexión. | ML | 631.68 | 24454 | 15447102.72
14,3,13 | Suministro y tendido de conductor de cobre desnudo 1T No.12AWG, para continuidad de sistema de canalización de canaleta metálica. Incluye elementos necesarios para su montaje, fijación y conexión. | ML | 30.6 | 8227 | 251746.2
14,3,14 | Suministro y construcción de caja de inspección en mampostería tipo CS275 del O.R, para cableado de acometidas eléctricas. Incluye tapa, marco, contramarco y accesorios. | UND | 22 | 1200347 | 26407634
14,3,15 | SUMINISTRO E INSTALACION ALIMENTADOR AA-01: 3#8 AWG Cu + 1#8 AWG Cu + 1#10T Cu (Aislamiento tipo PE-HF-FR-LS-CT) | ML | 55 | 41102.4 | 2260632
14,3,16 | SUMINISTRO E INSTALACION ALIMENTADOR AA-02: 3#8 AWG Cu + 1#6 AWG Cu + 1#10T Cu (Aislamiento tipo PE-HF-FR-LS-CT) | ML | 60 | 45386.4 | 2723184
14,3,17 | SUMINISTRO E INSTALACION ALIMENTADOR AA-03: 3#6 AWG Cu + 1#6 AWG Cu + 1#10T Cud (Aislamiento tipo PE-HF-FR-LS-CT) | ML | 75 | 66996 | 5024700
14,3,18 | SUMINISTRO E INSTALACION ALIMENTADOR AA-04: 3#4 AWG Cu + 1#4 AWG Cu + 1#8T Cud (Aislamiento tipo PE-HF-FR-LS-CT) | ML | 85 | 86179.2 | 7325232
14,3,19 | SUMINISTRO E INSTALACION ALIMENTADOR AA05: 3#2 AWG Cu + 1#2 AWG Cu + 1#8T Cud (Aislamiento tipo PE-HF-FR-LS-CT) | ML | 122.1 | 164722 | 20112556.2
14,3,20 | SUMINISTRO E INSTALACION ALIMENTADOR AA-06: 3#1/0 AWG Cu + 1#1/0 AWG Cu + 1#8T Cud (Aislamiento tipo PE-HF-FR-LS-CT) | ML | 87 | 193379 | 16823973
14,3,21 | SUMINISTRO E INSTALACION CANALIZACION PP-PC1-P1 : TUBERIA PVC 3/4" | ML | 39.6 | 15847.84 | 627574.464
14,3,22 | SUMINISTRO E INSTALACION CANALIZACION PP-PC9-P1 : TUBERIA PVC 1" | ML | 61.6 | 23239.472 | 1431551.4752
14,3,23 | SUMINISTRO E INSTALACION CANALIZACION PP-I1-P1 : TUBERIA PVC 1-1/2" | ML | 94.6 | 41282.88 | 3905360.448
14,3,24 | SUMINISTRO E INSTALACION CANALIZACION PP-LC1-P1 : TUBERIA EMT 2" | ML | 37 | 61672.32 | 2281875.84
14,3,25 | SUMINISTRO E INSTALACION CANALIZACION PP-LC3-P1 : TUBERIA EMT 1-1/2" | ML | 24 | 51765.52 | 1242372.48
CIRCUITOS RAMALES
Suministro e instalación de circuitos ramales por canaletas, bandejas tipo malla y tuberias, incluyen terminales de conexión, conectores de empalme, encintada, chequeos y amarres por canaletas para:
14,3,26 | 1 No 12 (fase) + 1 No 12 (neutro) + 1 No 12 tierra | m | 1800 | 24112 | 43401600
14,3,27 | 1 No 10 (fase) + 1 No 10 (neutro) + 1 No 12 tierra | m | 100 | 26966 | 2696600
14,3,28 | 3 No 12 (fase) + 1 No 12 (neutro) + 1 No 12 tierra | m | 80 | 38320 | 3065600
TUBERIA
Suministro e instalación de tubería metálica descolgada, incluye accesorios, elementos de fijación y soportería cada 1,2mts, puesta a tierra según sección 250 NTC 2050, alambre dulce para guía de cables. Todos los soportes del sistema deberán cumplir con la NSR de 1998.
14,3,29 | Tubería metálica tipo EMT de 3/4" | m | 450 | 75623 | 34030350
14,3,30 | Tubería metálica tipo EMT de 1" | m | 30 | 94804 | 2844120
14.4 | LUMINARIAS
ALUMBRADO DE EMERGENCIA Y AVISOS DE SALIDA
14,4,1 | LUMINARIA AUTÓNOMA DE EMERGENCIA.para muro de 12W de salida, autonomía de trabajo 120min, batería seca libre de mantenimiento. Voltaje Dual de trabajo 120/277V. Con pulsador para TEST de inspeccion. Sostenimiento mínimo de 180 minutos. Ver especificaciones técnicas. | UND | 16 | 145056 | 2320896
| AVISO LUMINOSO SALIDA DE EMERGENCIA. Iluminado 110V. Adosado a techo. Marca Sylvania | UND | 16 | 125644 | 2010304
ILUMINACION INTERIOR
14,4,2 | Suministro, montaje y conexión de Luminaria stil led Baby - spot para Riel de 18W Escualizables con especificación y modelo indicado en el estudio fotométrico. Incluye elementos para montaje, fijación y/o descuelgue. | UND | 28 | 231674 | 6486872
14,4,3 | Suministro, montaje y conexión de luminaria Luminaria stil led tipo Round 40 - 80W de 91 cms de diametro con especificación y modelo indicado en el estudio fotométrico. Incluye elementos para montaje, fijación y/o descuelgue. | UND | 3 | 1397358 | 4192074
14,4,4 | Suministro, montaje y conexión de Luminaria stil led bala 3" de 10W recesada, con especificación y modelo indicado en el estudio fotométrico. Incluye elementos para montaje, fijación y/o descuelgue. | UND | 18 | 130034 | 2340612
14,4,5 | Suministro, montaje y conexión de Luminaria stil led bala 5" flat de 13W Dimerizable con especificación y modelo indicado en el estudio fotométrico. Incluye elementos para montaje, fijación y/o descuelgue. | UND | 45 | 106505 | 4792725
14,4,6 | Suministro, montaje y conexión de Luminaria stil led bala 7" flat de 16W Dimerizable con especificación y modelo indicado en el estudio fotométrico. Incluye elementos para montaje, fijación y/o descuelgue. | UND | 179 | 130344 | 23331576
14,4,7 | Suministro, montaje y conexión de Luminaria stil led spot tipo Kardan de 40W con especificación y modelo indicado en el estudio fotométrico. Incluye elementos para montaje, fijación y/o descuelgue. | UND | 35 | 275087 | 9628045
14,4,8 | Suministro, montaje y conexión de Luminaria Stil led Backlight Panel 60 x 60 de 40W dimerizable con especificación y modelo indicado en el estudio fotométrico. Incluye elementos para montaje, fijación y/o descuelgue. | UND | 169 | 249531 | 42170739
14,4,9 | Suministro, montaje y conexión de Luminaria Stil led Backlight Panel 30 x 1.20 de 40W dimerizable con especificación y modelo indicado en el estudio fotométrico. Incluye elementos para montaje, fijación y/o descuelgue. | UND | 80 | 274178 | 21934240
14,4,10 | Suministro, montaje y conexión de luminaria Luminaria stil led Hermetica de 40W Dimerizable 1 - 10V con especificación y modelo indicado en el estudio fotométrico. Incluye elementos para montaje, fijación y/o descuelgue. | UND | 50 | 194137 | 9706850
14,4,11 | Suministro, montaje y conexión deLuminaria Stil Led Aplique Sobreponer luz guia de 3W con especificación y modelo indicado en el estudio fotométrico. Incluye elementos para montaje, fijación y/o descuelgue. | UND | 54 | 291330 | 15731820
14,4,12 | Suministro, montaje y conexión de Luminaria stil led spot para Riel de 35W Escualizables, con especificación y modelo indicado en el estudio fotométrico. Incluye elementos para montaje, fijación y/o descuelgue. | UND | 73 | 320404 | 23389492
14,4,13 | Suministro, montaje y conexión de Mini Elipsoidal Zoom WW con especificación y modelo indicado en el estudio fotométrico. Incluye elementos para montaje, fijación y/o descuelgue. | UND | 0 | 1087814 | 0
14,4,14 | Suministro, montaje y conexión de luminaria Spot Led IP 65 Marca: CLE Entertainment Ref: PAR-12x10 IP con especificación y modelo indicado en el estudio fotométrico. Incluye elementos para montaje, fijación y/o descuelgue. | UND | 0 | 780890 | 0
14,4,15 | Suministro, montaje y conexión de Fuente Elipsoidal Led Zoom Blanco 250W con especificación y modelo indicado en el estudio fotométrico. Incluye elementos para montaje, fijación y/o descuelgue. | UND | 0 | 4402583 | 0
14,4,16 | Suministro, montaje y conexión de Fresnel Led Blanco (Equivalente 2K Halógeno) con especificación y modelo indicado en el estudio fotométrico. Incluye elementos para montaje, fijación y/o descuelgue. | UND | 0 | 2561045 | 0
14,4,17 | Suministro, montaje y conexión de SENSOR TECHO MT 360º 14MTS X 7 MTS NECESITA FUENTE DE ALIMENTACIÓN con especificación y modelo indicado en el estudio. Incluye elementos para montaje, fijación. | UND | 0 | 542317 | 0
ALUMBRADO EXTERIOR
14,4,18 | Suministro, montaje y conexión de LUMINARIA THEMIS V07 NW 24LED 20.2W 150mA 2.984lm PARA POSTE POST -TOP 4,5m con especificación y modelo indicado en el estudio fotométrico. Incluye elementos para montaje, fijación y/o descuelgue. | UND | 28 | 2159706 | 60471768
14,4,19 | Suministro, montaje y conexión de LUMINARIA THEMIS V10 NW 24LED 20.2W 150mA 3.208lm PARA POSTE POST -TOP 4,5m - BRAZO DOBLE con especificación y modelo indicado en el estudio fotométrico. Incluye elementos para montaje, fijación y/o descuelgue. | UND | 4 | 2159706 | 8638824
14,4,20 | Suministro, montaje y conexión de luminaria LUMINARIA THEMIS V10 NW 24LED 28.3W 150mA 4.415lm PARA POSTEPOST -TOP 4,5m con especificación y modelo indicado en el estudio fotométrico. Incluye elementos para montaje, fijación y/o descuelgue. | UND | 8 | 2465706 | 19725648
14,4,21 | Suministro, montaje y conexión de LUMINARIA THEMISV10 NW 32LED 46.3W 150mA 7.186lm PARA POSTEPOST -TOP 4,5m con especificación y modelo indicado en el estudio fotométrico. Incluye elementos para montaje, fijación y/o descuelgue. | UND | 6 | 2669706 | 16018236
14,4,22 | Suministro y conexión de Empalmes de Baja Tensión Completamente sumergible con especificación y modelo indicado en el estudio. Rango de aplicacion: Principal de cable 8 a 4/0 y derivacion de 14 a 2/0 | UND | 46 | 92096 | 4236416
14,4,23 | Suministro ahoyada, hincada y aplomada de poste metalico tipo ornamental 5 m | UND | 46 | 959915 | 44156090
14.5 | BANDEJAS PORTACABLE Y CANALETA
14,5,1 | Suministro y tendido bandeja portacable tipo escalera 60x10cm con división, para red de comunicaciones y acometidas. Incluye elementos de sopote, fijación y demás accesorios necesarios para su óptima instalación. | ML | 82 | 353807 | 29012174
14,5,2 | Suministro y tendido canaleta metálica (tipo ducto) 12x5cm. Incluye elementos de sopote, fijación y demás accesorios necesarios para su óptima instalación. | ML | 12 | 76823 | 921876
14,5,3 | Suministro y tendido accesorio curva horizontal 90° bandeja portacable tipo escalera 60x10cm con división, para red de comunicaciones y acometidas. Incluye elementos de sopote, fijación y demás accesorios necesarios para su óptima instalación. | ML | 8 | 321280 | 2570240
14,5,4 | Suministro y tendido bandeja portacable tipo malla 30x10 cm con división para red eléctrica. Incluye tapa metálica galvanizada, elementos de soporte, fijación y demás accesorios necesarios para su óptima instalación. | UND | 434 | 144640 | 62773760
14,5,5 | Suministro y tendido bandeja portacable tipo malla 30x10 cm con división para red de comunicaciones. Incluye tapa metálica galvanizada, elementos de soporte, fijación y demás accesorios necesarios para su óptima instalación. | UND | 434 | 144640 | 62773760
|  |  | 0 |  | 0
14.6 | INFRAESTRUCTURA PRINCIPAL PARA SUPLENCIA |  | 0 |  | 0
14,6,1 | Suministro, montaje, conexión, instalación, puesta en operación integrada al sistema, de UPS monofásica 1,8 kW efectivos, In-out 120/120V , 6 min de respaldo (2 kVA a FP 0.9). Las características técnicas se detallan en planos, memoria y especificaciones. | UND | 6 | 1269846 | 7619076
14,6,2 | SUMINISTRO E INSTALACION DE MOTOGENERADOR DE 500 KVA. INCLUYE ANCLAJES POR MEDIO DE PERNOS EXPANSIVOS 1/2" Y TRANSPORTE DESDE CENTRO DE ACOPIO HASTA LUGAR DEFINITIVO | UND |  | 277063437.6 | 0
14.7 | ACOMETIDAS: CABLES Y DUCTOS
14,7,1 | Suministro y tendido de acometida trifásica en conductores de cobre 6(3No500F+1No500N+1No2/0T) AWG tipo PE-HF-FR-LS-CT por tubo. Incluye accesorios para completar la actividad. | ML | 40 | 4316900 | 172676000
14,7,2 | Suministro y tendido de ducto PVC de 6". Incluye curvas, uniones, boquillas, material de relleno, excavación, compactación y accesorios necesarios para su óptima instalación. | ML | 424 | 225790 | 95734960
14,7,3 | Suministro y tendido de ducto PVC de 4". Incluye curvas, uniones, boquillas, material de relleno, excavación, compactación y accesorios necesarios para su óptima instalación. | ML | 240 | 119955 | 28789200
14,7,4 | Suministro y construcción de caja de inspección en mampostería tipo BT - SB 325 de dimensiones 72x86x105 cm del O.R, para cableado de acometidas eléctricas. Incluye tapa, marco, contramarco y accesorios. | UND | 2 | 864454 | 1728908
14.8 | SISTEMA DE PUESTA A TIERRA Y APANTALLAMIENTO
SISTEMA DE PUESTA A TIERRA
14,8,1 | Suministro y construcción de caja en mampostería de 30x30x30cm para inspección y medición del sistema de puesta a tierra. Incluye tapa, marco, contramarco. | UND | 16 | 476265 | 7620240
14,8,2 | Suministro e hincada de varilla de cobre de 2.44 metros x 5/8" para constitución del sistema de puesta a tierra. | UND | 28 | 272868 | 7640304
14,8,3 | Suministro y tendido de cable de cobre desnudo No 2/0 para malla a tierra. Incluye excavación, relleno y compactación. | ML | 100 | 56535 | 5653500
14,8,4 | Suministro y colocación de 120 gramos de soldadura cadweld para unir varilla con cable y/o cable con cable montar y configurar el sistema de puesta a tierra y/o aterramiento. | UND | 10 | 62428 | 624280
14,8,5 | Suministro, montaje y conexión de barra de tierra principal en cobre de 600 mms x 50 mms x 5 mms, para equipotenciar sistema de puesta tierra general. Incluye aisladores, soportes y demás accesorios para su instalación. | UND | 1 | 1014876 | 1014876
14,8,6 | Suministro y tendido de cable de cobre No 2/0 desnudo para configurar sistema de aterramiento y equipotenciación de los sistemas de apantallamiento y puesta a tierra. Incluye soldadura cadweld para cruzamientos, conectores, soportes y demás elementos necesarios para montar y configurar los sistemas de aterramiento. | ML | 1224 | 88654 | 108512496
| APANTALLAMIENTO |  |  |  | 0
14,8,7 | Suminsitro y colocación de punta captora para sistema apantallamiento. Incluye aislador, soporte y accesorios de fijación para montar y configurar el sistema de apantallamiento. | UND | 79 | 221621 | 17508059
14,8,8 | Suministro y tendido de alambrón de 50mm para configurar sistema de apantallamiento en cubiertas. Incluye soldadura cadweld para cruzamientos, conectores, soportes, elementos de fijación, sustancias epóxicas y demás elementos necesarios para montar y configurar los sistemas de apantallamiento sin afectar la estructura de la cubierta metálica. | UND | 1110 | 19415 | 21550650
14,8,9 | Suministro y tendido de cable de cobre No 2 desnudo para bajantes sistema de apantallamiento. | ML | 202 | 55231 | 11156662
14,8,10 | Suministro y tendido de ducto IMC de ¾" necesaria para ejecutar bajantes de apantallamiento. Incluye cajas, soportes y accesorios. | ML | 48 | 35838 | 1720224
14,8,11 | Medición de resistencia de sistema de puesta a tierra, para verificación de cumplimiento del valor requerido. | UND | 1 | 1209600 | 1209600
14,8,12 | SUMINISTRO E INSTALACION DE SOLDADURA EXOTERMICA VARILLA - CABLE DE COBRE | UND | 8 | 47262 | 378096
14,8,13 | SUMINISTRO E INSTALACION DE CAJA DE 25X25CM, IP666, CARA CONEXIÓN BIMETALICA POR BAJANTE | UND | 8 | 79152 | 633216
14,8,14 | SUMINISTRO E INSTALACION DE VARILLA DE COBRE DE 2.4MTS DE LONGITUD Y 5/8" DE DIAMETRO. | UND | 8 | 272868 | 2182944
14,8,15 | SUMINISTRO E INSTALACION DE AVISO DE PELIGRO DE BAJANATE DE DESCARGAS ATMOSFERICAS | UND | 8 | 56973.6 | 455788.8
14,8,16 | SUMINISTRO E INSTALACION DE SOPORTE PARA ANILLO SUPERIOR EN POLIAMIDA CON ROSCA, PARA CALIBRE 8-10MM | UND | 463.2 | 12103.2 | 5606202.24
14,8,17 | SUMINISTRO E INSTALACION CAJA DE INSPECCION DE 30 X 30 CM CON TAPA REMOVIBLE | UND | 1 | 588420 | 588420
14,8,18 | SUMINISTRO E INSTALACION DE CONECTOR BIMETALICO ENTRE CABLE 1/0 AWG ALUMINIIO Y CABLE 2/0 AWG COBRE | UND | 8 | 86481.6 | 691852.8
0
14.9 | RED EXERIOR MEDIA TENSION Y SUBESTACION PRINCIPAL |  | 0 |  | 0
| RED EXTERIOR |  |  |  | 0
14,9,1 | Suministro, montaje e instalación de estructura aérea de derivación de circuito de M.T. 13.2 kV y medida general en media tensión de acometida hacia el predio. Incluye crucetas, diagonales, pararrayos, cortacircuitos, poste en concreto, Ct's, Pt´s, equipo de medida, herrajes, bajantes y demàs accesorios para montaje de la estructura en media tensión 13.2 KV de acuerdo a lo exigido por el O.R. | UND | 1 | 36929634 | 36929634
14,9,2 | Suministro y tendido subterráneo de cable de Aluminio 15 KV XLPE 3No240mm2. Cumpliendo la normatividad del operador de red local. | ML | 117 | 295115 | 34528455
14,9,3 | Suministro y montaje de juego (3 un) de premoldeados de media tensión uso exterior 15 KV cumpliendo la normatividad del operador de red local. | JG | 1 | 1305556 | 1305556
14,9,4 | Suministro, transporte e instalación de CAJA PARA MEDIDOR TRIFASICO 1 CUENTA, de acuerdo a las normas constructivas y especificaciones técnicas del operador de red. Incluye 1 medidor, 1 AUTOMATICO DE 63 A , cable y terminales de conexión internos, accesorios y elementos necesarios para complementar la instalación. | UND | 1 | 1452404 | 1452404
14,9,5 | Suministro y e instalación de barraje preformado en M.T. en caja de mampostería del O.R, para cableado de acometidas eléctricas en M.T:. Incluye eemento de fijación e instalación, para su óptimo funcionamiento. | UND | 1 | 1792274 | 1792274
14,9,6 | SUMINISTRO E INSTALACION DE TUBERIA PVC 3" (2 TUBOS) (RECORRIDO DESDE SUBESTACION HASTA PUNTO DE CONEXION). INCLUYE ALAMBRE GUIA EN SU INTERIOR Y SEÑALIZACION CON CINTA DE PELIGRO | ML | 45 | 85187.6 | 3833442
14,9,7 | SUMINSTRO E INSTALACION DE POSTE DE CONCRETO 12MTS X 1050 KGF, INCLUYE BASE DE CONCRETO | UND | 1 | 3794800 | 3794800
14,9,8 | SUMINSTRO E INSTALACION DE PROTECCIONES EN POSTE (3 CORTACIRCUITOS , 3 DPS, CRUCETA METALICA) | UND | 1 | 1599360 | 1599360
14,9,9 | SUMINSTRO E INSTALACION DE TUBERIA IMC 3", PARA BAJANTE DE ACOMETIDA EN POSTE | ML | 6 | 188578 | 1131468
14,9,10 | SUMINISTRO E INSTALACION DE REGISTRO EN CONCRETO PARA MEDIA TENSION EN PISO PARA REDES SUBTARRANEAS (13.2KV), SEGÚN NORMA AIRE SB 300.INCLUYE MARCACIONES EN PLACAS DE POLICARBONATO PARA IDENTIFICACIONES DE FASES Y NUMERO DE CIRCUITOS. | UND | 2 | 2761600 | 5523200
SUBESTACION PRINCIPAL
14,9,11 | Suministro, montaje e instalación de transformador tipo seco de 800kVA(750kVA), 13.200/208V. Incluye todos los accesorios y calidades cumpliendo la normatividad del operador de red local. -KIT TERMOMETRO DIGITAL TR SECO 4C 0- 200ºC. Incluye sondas PT 100 (3 uds) y caja de conexión. -KIT RUEDAS ORIENTABLES DIÁMETRO 8 cm (4 ruedas más tornillería), tr < 225 kVA,peso máx 900 kG DISP. ANTIVIBRATORIO 40*60mm, para transf <500kVA, (cant 4) | UND | 1 | 71785000 | 71785000
14,9,12 | DPS ALTA TENSIÓN HEAVY DUTY 10KA 15KV 12,7MCOV | UND | 3 | 450000 | 1350000
14,9,13 | Suministro, montaje e instalación de celda en SF6 Triplex, 13.200V. Incluye todos los accesorios y calidades cumpliendo la normatividad del operador de red local. | ML | 1 | 31864202 | 31864202
14,9,14 | Suministro y montaje de juego (3 un) de premoldeados de media tensión tipo codo y/o buje de uso interior 15 KV cumpliendo la normatividad del operador de red local. | JG | 1 | 1307698 | 1307698
14,9,15 | Construcción obra civil para subestación. Incluye puerta, poyo para transformador y carcamos cables de media tension y las actividades requeridas para cumplir con la norma del operador y señalado en planos. | GL | 1 | 15129856 | 15129856
14,9,16 | SUMINISTRO E INSTALACION DE CELDA DE REMONTE, PARA CABLE XLPE 15KV. INCLUYE ANCLAJES POR MEDIO DE PERNOS EXPANSIVOS 1/2" Y TRANSPORTE DESDE CENTRO DE ACOPIO HASTA LUGAR DEFINITIVO | UND | 1 | 4627520 | 4627520
14,9,17 | SUMINISTRO E INSTALACION DE CELDA PARA ALOJAR TRANSFORMADOR DE 500KVA, INCLUYE VENTILACION. INCLUYE ANCLAJES POR MEDIO DE PERNOS EXPANSIVOS 1/2" Y TRANSPORTE DESDE CENTRO DE ACOPIO HASTA LUGAR DEFINITIVO | UND | 1 | 6635580 | 6635580
CERTIFICACIONES
14,9,18 | Inspector delegado RETIE y emisión de certificado de recibo a satisfacción de las instalaciones | UND | 6 | 4200000 | 25200000
14,9,19 | Inspector delegado RETILAP y emisión de certificado de recibo a satisfacción de las instalaciones | UND | 6 | 3600000 | 21600000
TRAMITES OPERADOR DE RED
14,9,20 | Trámites ante el operador de red. Incluye gestión de maniobras de conexión, entrega, recibo y aprobación a satisfacción del operador de las obras ejecutadas. | UN | 0 |  | 0
14,9,21 | Trámites ante el operador de red. Incluye gestión de maniobras de conexión, entrega, recibo y aprobación a satisfacción del operador de las obras ejecutadas. | UND | 1 | 16048000 | 16048000
RETIROS Y PROVISIONAL DE OBRA
14,9,22 | RETIRO DE INSTALACION EXISTENTE | UN | 7 | 3000000 | 21000000
14,9,23 | PROVISONAL DE OBRA | UN | 7 | 1000000 | 7000000
15 | INSTALACIONES DE AIRES ACONDICIONADOS |  |  |  | 2753914725.1181
15.1 | UNIDADES CONDENSAODRAS DE REFIRGERANTE VARIABLE
15,1,1 | Suministro e instalación unidad condensadora de refrigerante variable, UC-RV-01, Capacidad Nominal 420.400 Btu/h, 25.89 Kw, 208-230/3/60 | UND | 1 | 63060000 | 63060000
15,1,2 | Suministro e instalación unidad condensadora de refrigerante variable, UC-RV-02, Capacidad Nominal 286.600 Btu/h, 17.88 Kw, 208-230/3/60 | UND | 1 | 42990000 | 42990000
15,1,3 | Suministro e instalación unidad condensadora de refrigerante variable, UC-RV-03, Capacidad Nominal 76.400 Btu/h, 4.35 Kw, 208-230/3/60 | UND | 1 | 11460000 | 11460000
INSTALACIONES MECANICAS
15,1,4 | Suministro e instalación Unidadtipo paquete inverter, Capacidad Nominal 95.900 Btu/h, 3000 CFM, 15.5 kw, 208-230/3/60 | Und | 9 | 34908765 | 314178885
15,1,5 | Suministro e instalación, Conductos en lámina calibre 22 - Conexión a unidad exterior | m2 | 100 | 147939 | 14793900
15,1,6 | Suministro e instalación, Aislamiento térmico duct wrap para ductos en lámina | m2 | 140 | 64939 | 9091460
15,1,7 | Suministro e instalación, Recubrimiento al aislamiento duct wrap exterior - calibre 26 | m2 | 140 | 96439 | 13501460
15,1,8 | Suministro e instalación, Conductos en lámina GALVANIZADA CAL 24 TDC - INTERIOR - | m2 | 320 | 147939 | 47340480
15,1,9 | Suministro e instalación, Conductos en lámina GALVANIZADA CAL 22 TDC - | m2 | 80 | 168939 | 13515120
DIFUSORES DE TECHO DE 4,3,2 O 1 VÍAS - CON DÁMPER
15,1,10 | Suministro e instalación Difusor de 4.3.2 o 1 vías de 15" x 15" | Und | 24 | 310000 | 7440000
15,1,11 | Suministro e instalación Rejilla de suministro de 30" X 6" | Und | 4 | 225000 | 900000
15,1,12 | Suministro e instalación Rejilla de suministro de 32" X 10" | Und | 8 | 275000 | 2200000
REJILLAS DE EXTRACCIÓN TIPO PERSIANA CON DÁMPER
15,1,13 | Suministro e instalación Persiana de descarga de aire de 24" X 12" | Und | 8 | 225000 | 1800000
15,1,14 | Suministro e instalación Persiana de descarga de aire de 18" X 10" | Und | 16 | 183500 | 2936000
PERSIANAS DE TOMA DE AIRE EXTERIOR
15,1,15 | Suministro e instalación Persiana de toma de aire de 14" X 12" | Und | 8 | 190000 | 1520000
15,1,16 | Suministro e instalación, tablero eléctrico de fuerza, TE-AA-03 | Und | 2 | 23480515 | 46961030
SISTEMA DE CONTROL
15,1,17 | Suministro e instalación, Panel de control con pantalla touch smart - | Und | 2 | 7480515 | 14961030
15,1,18 | Suministro e instalación, Controlador de sistema VRF Touch - programación | Und | 3 | 5480515 | 16441545
15,1,19 | Suministro e instalación, Sensor de temperatura | Und | 8 | 5180515 | 41444120
15,1,20 | Suministro e instalación, Modulo de expansión 8IU/8OU para conectar perifericos | Und | 9 | 5180515 | 46624635
15,1,21 | Suministro e instalación unidad condensadora de refrigerante variable, UC-RV-01, Capacidad Nominal 439.900 Btu/h, 33.02 Kw, 220/3/60 - Tres módulos | Und | 1 | 66750000 | 66750000
15,1,22 | Suministro e instalación unidad evaporadora de refrigerante variable, Fancoil tipo Cassette 4 Vías, Capacidad Nominal 12.000 Btu/h, 28 W, 208-230/1/60 | Und | 2 | 4100000 | 8200000
15,1,23 | Suministro e instalación unidad evaporadora de refrigerante variable, Fancoil tipo Cassette 4 Vías, Capacidad Nominal 30.000 Btu/h, 50 W, 220/1/60 | Und | 1 | 4650000 | 4650000
FANCOIL TIPO DUCTO BAJA PRESIÓN CON PLENUM
15,1,24 | Suministro e instalación unidad evaporadora de refrigerante variable, Fancoil tipo duct low press, 18.000 Btu/h, 60 W, 220/1/60 - Incluye plenum aislado | Und | 1 | 4620000 | 4620000
15,1,25 | Suministro e instalación unidad manejadora, Capacidad Nominal 320.000 Btu/h, 6.000 CFM, 5 HP, 220/3/60 (Incluye Kit de conexión a sistema de refrigerante variable). | Und | 1 | 52320000 | 52320000
15,1,26 | Suministro e instalación tubería de cobre, Tipo K (OD) Aislada Ø 1 3/4" | Ml | 9 | 181851 | 1636659
15,1,27 | Suministro e instalación, Cortina aire 1.50 m; 900 a 2000 CFM Variable; para h = 3.5 m; 3.5 A; 220/1/60 | Und | 1 | 8963383 | 8963383
15,1,28 | Suministro e instalación unidad de ventilación de extracción, VE-HC- TD-01, 1000 CFM, 1/2 HP, 208-230/3/60 | Und | 1 | 5263383 | 5263383
15,1,29 | Suministro e instalación, Conductos en lámina calibre 24; unión TDC; INCLUYE SOPORTES, REFUERZOS | m2 | 30 | 147939 | 4438170
15,1,30 | Suministro e instalación, Conductos en lámina calibre 22; unión TDC; INCLUYE SOPORTES, REFUERZOS | m2 | 312 | 168939 | 52708968
15,1,31 | Suministro e instalación, Aislamiento rérmico DUCT WRAP | m2 | 60 | 64939 | 3896340
15,1,32 | Suministro e instalación, Recubrimiento en lámina galvanizada calibre 26 ductos exteriores | m2 | 60 | 96439 | 5786340
15,1,33 | Suministro e instalación Rejilla de suministro de 30" x 18" | Und | 8 | 648000 | 5184000
15,1,34 | Suministro e instalación Rejilla de extracción tipo cubo de 10" X 10" | Und | 2 | 120000 | 240000
15,1,35 | Suministro e instalación Rejilla de extracción tipo cubo de 6" X 6" | Und | 4 | 104715 | 418860
REJILLAS DE EXTRACCIÓN ALETA FIJA CON DÁMPER
15,1,36 | Suministro e instalación Rejilla de extracción aleta fija de 30" x 18" | Und | 6 | 648000 | 3888000
15,1,37 | Suministro e instalación Persiana de descarga de aire de 14" X 12" | Und | 3 | 192000 | 576000
15,1,38 | Suministro e instalación Persiana de toma de aire de 12" x 38" | Und | 1 | 547200 | 547200
EQUIPO DE AIRE ACONDICIONADO DE PRECISION
15,1,39 | Suministro e instalación equipo de precisión DX, CRAH -01, 58.780 BTU/H; 1120 CFM; 208-230/3/60 (Incluye Condensador remoto) | Und | 1 | 76158765 | 76158765
15,1,40 | Suministro e instalación equipo de precisión DX, CRAH -02, 92.210 BTU/H; 2130 CFM; 208-230/3/60 (Incluye Condensador remoto) | Und | 1 | 76158765 | 76158765
15,1,41 | Suministro e instalación equipo de precisión DX, CRAH -03, 92.300 BTU/H; 2130 CFM; 208-230/3/60 (Incluye Condensador remoto) | Und | 1 | 76158765 | 76158765
15,1,42 | Suministro e instalación equipo de precisión DX, CRAH -04, 65.920 BTU/H; 1400 CFM; 208-230/3/60 (Incluye Condensador remoto) | Und | 1 | 76158765 | 76158765
15,1,43 | Suministro e instalación unidad de ventilación de suministro, UVS-TD-01, 3160 CFM, 3/4 HP,208-230/3/60 | Und | 1 | 8920000 | 8920000
15,1,44 | Suministro e instalación unidad de ventilación de extracción tipo ducto, UVE-TD-01, 600 CFM, 1/4 HP, 208-230/3/60 | Und | 1 | 2400000 | 2400000
15,1,45 | Suministro e instalación unidad de ventilación de extracción tipo ducto, UVE-TD-02, 400 CFM, 1/4 HP, 208-230/3/60 | Und | 1 | 5200000 | 5200000
15,1,46 | Suministro e instalación Difusor de 4.3.2 o 1 vías de 12X12 | Und | 5 | 216000 | 1080000
15,1,47 | Suministro e instalación Difusor de 4.3.2 o 1 vías de 15x12 | Und | 4 | 270000 | 1080000
15,1,48 | Suministro e instalación Difusor de 4.3.2 o 1 vías de 15x15 | Und | 20 | 337493 | 6749860
15,1,49 | Suministro e instalación Difusor de 4.3.2 o 1 vías de 15x9 | Und | 1 | 202496 | 202496
15,1,50 | Suministro e instalación Difusor de 4.3.2 o 1 vías de 18X15 | Und | 1 | 404991 | 404991
15,1,51 | Suministro e instalación Difusor de 4.3.2 o 1 vías de 21x18 | Und | 4 | 567469 | 2269876
15,1,52 | Suministro e instalación Rejilla de extracción tipo cubo de 10X8 | Und | 3 | 95999 | 287997
15,1,53 | Suministro e instalación Rejilla de extracción tipo cubo de 14X12 | Und | 1 | 201596 | 201596
15,1,54 | Suministro e instalación Rejilla de extracción tipo cubo de 16X14 | Und | 1 | 268794 | 268794
15,1,55 | Suministro e instalación Rejilla de extracción tipo cubo de 16X16 | Und | 4 | 307193 | 1228772
15,1,56 | Suministro e instalación Rejilla de extracción tipo cubo de 18X16 | Und | 4 | 345592 | 1382368
15,1,57 | Suministro e instalación Rejilla de extracción tipo cubo de 18X8 | Und | 1 | 172797 | 172797
15,1,58 | Suministro e instalación Rejilla de extracción tipo cubo de 8X8 | Und | 5 | 76799 | 383995
15,1,59 | Suministro e instalación Persiana de descarga de aire de 12X10 | Und | 1 | 119998 | 119998
15,1,60 | Suministro e instalación Persiana de descarga de aire de 16X12 | Und | 1 | 230395 | 230395
15,1,61 | Suministro e instalación Persiana de descarga de aire de 8X4 | Und | 2 | 104715 | 209430
15,1,62 | Suministro e instalación Persiana de toma de aire de 12X8 | Und | 1 | 115198 | 115198
15,1,63 | Suministro e instalación Persiana de toma de aire de 20X20 | Und | 2 | 479989 | 959978
15,1,64 | Suministro e instalación Persiana de toma de aire de 36X24 | Und | 1 | 314993 | 314993
15,1,65 | Suministro e instalación Persiana de toma de aire de 24"X16" | Und | 1 | 383991 | 383991
15,1,66 | Suministro e instalación Persiana de toma de aire de 8"X4" | Und | 6 | 155729 | 934374
15.2 | UNIDADES EVAPORADORAS REFRIGERANTE VARIABLE
FANCOIL TIPO CASSETE CUATRO VÍAS
15,2,1 | Suministro e instalación unidad evaporadora de refrigerante variable, Fancoil tipo Cassette 4 Vías, Capacidad Nominal 9.500 Btu/h, 24 W, 208-230/1/60 | UND | 2 | 3750000 | 7500000
15,2,2 | Suministro e instalación unidad evaporadora de refrigerante variable, Fancoil tipo Cassette 4 Vías, Capacidad Nominal 12.000 Btu/h, 28 W, 208-230/1/60, | UND | 2 | 4100000 | 8200000
15,2,3 | Suministro e instalación unidad evaporadora de refrigerante variable, Fancoil tipo Cassette 4 Vías, Capacidad Nominal 18.000 Btu/h, 36 W, 208-230/1/60 | UND | 4 | 4450000 | 17800000
15,2,4 | Suministro e instalación unidad evaporadora de refrigerante variable, Fancoil tipo Cassette 4 Vías, Capacidad Nominal 48.000 Btu/h, 95 W, 208-230/1/60 | UND | 4 | 4620000 | 18480000
| FANCOIL TIPO PISO TECHO |  | 0 |  | 0
15,2,5 | Suministro e instalación unidad evaporadora de refrigerante variable, Fancoil tipo Piso techo, Capacidad Nominal 47.800 Btu/h, 160 W, 208-230/1/60 | UND | 1 | 4620000 | 4620000
15,2,6 | Suministro e instalación unidad evaporadora de refrigerante variable, Fancoil tipo Piso techo, Capacidad Nominal 38.200 Btu/h, 92 W, 208-230/1/60 | UND | 2 | 4150000 | 8300000
| FANCOIL TIPO PARED |  | 0 |  | 0
15,2,7 | Suministro e instalación unidad evaporadora de refrigerante variable, Fancoil tipo Pared, Capacidad Nominal 7.500 Btu/h, 30 W, 208-230/1/60 | UND | 4 | 1740000 | 6960000
15,2,8 | Suministro e instalación unidad evaporadora de refrigerante variable, Fancoil tipo Pared, Capacidad Nominal 12.000 Btu/h, 42 W, 208-230/1/60 | UND | 2 | 2150000 | 4300000
15,2,9 | Suministro e instalación unidad evaporadora de refrigerante variable, Fancoil tipo Pared, Capacidad Nominal 23.200 Btu/h, 60 W, 208-230/1/60 | UND | 1 | 3075000 | 3075000
| UNIDAD MANEJADORA |  | 0 |  | 0
15,2,10 | Suministro e instalación unidad manejadora, Capacidad Nominal 338.832 Btu/h, 4580 CFM, 7.5 HP, 208-230/3/60 (Incluye Kit de conexión a sistema de refrigerante variable). | UND | 1 | 52320000 | 52320000
15,2,11 | Suministro e instalación unidad manejadora, Capacidad Nominal 66.370 Btu/h, 1650 CFM, 3.0 HP, 208-230/3/60 (Incluye Kit de conexión a sistema de refrigerante variable). | UND | 1 | 17350000 | 17350000
| FANCOIL TIPO DUCTO |  | 0 |  | 0
15,2,12 | Suministro e instalación unidad evaporadora de refrigerante variable, Fancoil Tipo Ducto, Capacidad Nominal 12.000 Btu/h, 50 W, 208-230/1/60 | UND | 2 | 4100000 | 8200000
15,2,13 | Suministro e instalación unidad evaporadora de refrigerante variable, Fancoil Tipo Ducto, Capacidad Nominal 18.000 Btu/h, 165 W, 208-230/1/60 | UND | 1 | 4450000 | 4450000
15,2,14 | Suministro e instalación unidad evaporadora de refrigerante variable, Fancoil Tipo Ducto, Capacidad Nominal 24.000 Btu/h, 220 W, 208-230/1/60 | UND | 1 | 4620000 | 4620000
15,2,15 | Suministro e instalación unidad evaporadora de refrigerante variable, Fancoil Tipo Ducto, Capacidad Nominal 36.000 Btu/h, 290 W, 208-230/1/60 | UND | 1 | 4620000 | 4620000
15,2,16 | Suministro e instalación unidad evaporadora de refrigerante variable, Fancoil Tipo Ducto, Capacidad Nominal 48.000 Btu/h, 430 W, 208-230/1/60 | UND | 1 | 4150000 | 4150000
15,2,17 | Suministro e instalación unidad manejadora, Capacidad Nominal 235.020 Btu/h, 5920 CFM, 7.5 HP, 208-230/3/60 (Incluye Kit de conexión a sistema de refrigerante variable). | UND | 1 | 36376331.3609 | 36376331.3609
15,2,18 | Suministro e instalación unidad manejadora, Capacidad Nominal 222.690 Btu/h, 5280 CFM, 7.5 HP, 208-230/3/60 (Incluye Kit de conexión a sistema de refrigerante variable). | UND | 1 | 34364023.6686 | 34364023.6686
15,2,19 | Suministro e instalación tubería de cobre, Tipo K (OD) Aislada Ø 1 1/4" | UND | 11 | 129351 | 1422861
15,2,20 | SUMINISTRO E INSTALACIÓN UNIDAD CONDENSADORA DE REFRIGERANTE VARIABLE, UC-RV-01, CAPACIDAD NOMINAL 356.400 BTU/H, 8.2 KW, 208-230/3/60 | UND | 2 | 53460000 | 106920000
UNIDAD ACONDICIONADORA - TIPO ESTACION CENTRAL - VRF
15,2,21 | SUMINISTRO E INSTALACIÓN UNIDAD MANEJADORA, CAPACIDAD NOMINAL 356.400 BTU/H, 3500 CFM, 3.0 HP, 208-230/1/60 (INCLUYE KIT DE CONEXIÓN A SISTEMA DE REFRIGERANTE VARIABLE). INCLUYE CAJA DE MEZCLA. | UND | 1 | 59300000 | 59300000
15,2,22 | SUMINISTRO E INSTALACIÓN TUBERÍA DE COBRE, TIPO K (OD) AISLADA Ø 1 3/8" | UND | 48 | 181851 | 8728848
15,2,23 | SUMINISTRO E INSTALACIÓN, CONDUCTOS EN LÁMINA CALIBRE 22, UNIÓN TDC; INCLUYE UUNIONES, REFUERZOS, SOPORTES | UND | 190 | 168939 | 32098410
15,2,24 | SUMINISTRO E INSTALACIÓN REJILLA DE SUMINISTRO DE 28" X 14" | UND | 5 | 470389 | 2351945
15,2,25 | SUMINISTRO E INSTALACIÓN REJILLA DE EXTRACCIÓN DE 18" X 14" | UND | 4 | 302393 | 1209572
15,2,26 | SUMINISTRO E INSTALACIÓN PERSIANA DE TOMA DE AIRE DE 34" X 16" | UND | 1 | 652785 | 652785
15,2,27 | SUMINISTRO E INSTALACIÓN, TABLERO ELÉCTRICO DE FUERZA, TE-AA-01 BLOQUE 5 | UND | 1 | 23480515 | 23480515
SISTEMA DE CONTROL - VRF
15,2,28 | SUMINISTRO E INSTALACIÓN, PANEL DE CONTROL CON PANTALLA TOUCH SMART - VRF | UND | 1 | 46480515 | 46480515
15,2,29 | SUMINISTRO E INSTALACIÓN, SENSORES DE TEMPERATURA | UND | 1 | 5480515 | 5480515
15,2,30 | TUB. POLPIROPILENO PN10 3/4" | ML | 114 | 14432.2354 | 1645274.8333
15,2,31 | TUB. POLPIROPILENO PN10 1" | ML | 8 | 18116.7954 | 144934.363
15,2,32 | ACCESORIO POLIPROPILENO 3/4" | UN | 43 | 9186.2054 | 395006.8313
15,2,33 | ACCESORIO POLIPROPILENO 1" | UN | 4 | 8848.2914 | 35393.1655
15,2,34 | SAL-POLIPROPILENO- SIFON 3/4" | UN | 19 | 87995.2387 | 1671909.5353
15.3 | RED DE TUBERÍA DE COBRE
TUBERIA DE COBRE
15,3,1 | Suministro e instalación tubería de cobre, Tipo L (OD) Aislada Ø 1/4" | ML | 67.42 | 37987 | 2561083.54
15,3,2 | Suministro e instalación tubería de cobre, Tipo L (OD) Aislada Ø 3/8" | ML | 94.18 | 58476 | 5507269.68
15,3,3 | Suministro e instalación tubería de cobre, Tipo L (OD) Aislada Ø 1/2" | ML | 90.05 | 76851 | 6920432.55
15,3,4 | Suministro e instalación tubería de cobre, Tipo L (OD) Aislada Ø 5/8" | ML | 96.28 | 71601 | 6893744.28
15,3,5 | Suministro e instalación tubería de cobre, Tipo L (OD) Aislada Ø 3/4" | ML | 172.97 | 86196 | 14909322.12
15,3,6 | Suministro e instalación tubería de cobre, Tipo K (OD) Aislada Ø 1 1/8" | ML | 64.07 | 150351 | 9632988.57
15,3,7 | Suministro e instalación tubería de cobre, Tipo K (OD) Aislada Ø 7/8" | ML | 44.91 | 129351 | 5809153.41
15,3,8 | Suministro e instalación tubería de cobre, Tipo K (OD) Aislada Ø 1 3/8" | ML | 45.57 | 181851 | 8286950.07
15,3,9 | Suministro e instalación tubería de cobre, Tipo K (OD) Aislada Ø 1 5/8" | ML | 65.14 | 234351 | 15265624.14
ACCESORIOS TUBERIA DE COBRE
15,3,10 | Suministro e instalación, Y Branch Referencia MXJ-TA4122M o similar según fabricante | UND | 4 | 1050000 | 4200000
15,3,11 | Suministro e instalación, Y Branch Referencia MXJ-TA3419M o similar según fabricante | UND | 7 | 1235000 | 8645000
15,3,12 | Suministro e instalación, Y Branch Referencia MXJ-YA4422M o similar según fabricante | UND | 6 | 1730000 | 10380000
15,3,13 | Suministro e instalación, Y Branch Referencia MXJ-YA2815M o similar según fabricante | UND | 10 | 2150000 | 21500000
15,3,14 | Suministro e instalación, Y Branch Referencia MXJ-MXJ-YA2812M o similar según fabricante | UND | 7 | 2200000 | 15400000
15,3,15 | Suministro e instalación, Y Branch Referencia MXJ-YA3419M o similar según fabricante | UND | 11 | 2375000 | 26125000
15,3,16 | Suministro e instalación, Y Branch Referencia MXJ-YA1509M o similar según fabricante | UND | 6 | 2980000 | 17880000
15,3,17 | Suministro e instalación, Válvula de paso para servicio | UND | 62 | 1115000 | 69130000
15.4 | EQUIPOS DE VENTILACIÓN
UNIDADES DE VENTILACIÓN DE SUMINISTRO
15,4,1 | Suministro e instalación unidad de ventilación de suministro, UVS-01, 2230 CFM, 1 HP,208-230/3/60 | UND | 1 | 763383 | 763383
UNIDADES DE VENTILAIÓN DE EXTRACCIÓN
15,4,2 | Suministro e instalación unidad de ventilación de extracción tipo ducto, UVE-TD-03, 600 CFM, 1/4 HP, 208-230/3/60 | UND | 1 | 8920000 | 8920000
15,4,3 | Suministro e instalación unidad de ventilación de extracción tipo ducto, UVE-TD-04, 1400 CFM, 1/4 HP, 208-230/3/60 | UND | 1 | 2400000 | 2400000
15,4,4 | Suministro e instalación unidad de ventilación de extracción tipo ducto, UVE-TD-05, 500 CFM, 1/4 HP, 208-230/3/60 | UND | 1 | 2400000 | 2400000
15,4,5 | Suministro e instalación unidad de ventilación de extracción tipo ducto, UVE-TD-06, 500 CFM, 1/4 HP, 208-230/3/60 | UND | 1 | 5200000 | 5200000
15,4,6 | Suministro e instalación unidad de ventilación de extracción tipo ducto, UVE-TD-07, 600 CFM, 1/4 HP, 208-230/3/60 | UND | 1 | 2000000 | 2000000
0
15.5 | RED DE CONDUCTOS DE AIRE |  | 0
15,5,1 | Suministro e instalación, Conductos en lámina calibre 24 | M2 | 810 | 147939 | 119830590
15,5,2 | Suministro e instalación, Conductos en lámina de polisocianurato | M2 | 1042 | 168939 | 176034438
15.6 | TERMINALES DE AIRE
DIFUSORES DE TECHO DE 4,3,2 O 1 VÍAS
15,6,1 | Suministro e instalación Difusor de 4.3.2 o 1 vías de 12"X12" | UND | 3 | 216783 | 650349
15,6,2 | Suministro e instalación Difusor de 4.3.2 o 1 vías de 12"X9" | UND | 8 | 162513 | 1300104
15,6,3 | Suministro e instalación Difusor de 4.3.2 o 1 vías de 6"X6" | UND | 13 | 59490 | 773370
15,6,4 | Suministro e instalación Difusor de 4.3.2 o 1 vías de 9"X9" | UND | 2 | 121810 | 243620
REJILLAS DE SUMINISTRO
15,6,5 | Suministro e instalación Rejilla de suministro de 20"X10" | UND | 16 | 240903 | 3854448
REJILLAS DE EXTRACCIÓN TIPO CUBO
15,6,6 | Suministro e instalación Rejilla de extracción tipo cubo de 10"X10" | UND | 3 | 59490 | 178470
15,6,7 | Suministro e instalación Rejilla de extracción tipo cubo de 8"X4" | UND | 14 | 120303 | 1684242
15,6,8 | Suministro e instalación Rejilla de extracción tipo cubo de 8"X8" | UND | 8 | 104715 | 837720
REJILLAS DE EXTRACCIÓN ALETA FIJA
15,6,9 | Suministro e instalación Rejilla de extracción aleta fija de 28"X10" | UND | 4 | 59490 | 237960
PERSIANAS DE DESCARGA DE AIRE
15,6,10 | Suministro e instalación Persiana de descarga de aire de 16"X12" | UND | 3 | 337383 | 1012149
15,6,11 | Suministro e instalación Persiana de descarga de aire de 24"X16" | UND | 1 | 192663 | 192663
15,6,12 | Suministro e instalación Persiana de descarga de aire de 8"X4" | UND | 6 | 385623 | 2313738
PERSIANAS DE TOMA DE AIRE
15,6,13 | Suministro e instalación Persiana de toma de aire de 12"X12" | UND | 1 | 104715 | 104715
15,6,14 | Suministro e instalación Persiana de toma de aire de 24"X24" | UND | 1 | 694359 | 694359
DIFUSORES DE PISO
15,6,15 | Suministro e instalación Difusor de piso diametro Ø 8" | UND | 0 | 694359 | 0
15.7 | TABLEROS ELECTRICOS DE FUERZA
15,7,1 | Suministro e instalación, tablero eléctrico de fuerza, TE-AA-02 | UND | 2 | 29480515 | 58961030
15.8 | SISTEMA DE CONTROL
15,8,1 | Suministro e instalación, Tablero de control | UND | 3 | 46480515 | 139441545
15,8,2 | Suministro e instalación, Controlador de sistema VRF Touch | UND | 3 | 7480515 | 22441545
15,8,3 | Suministro e instalación, Controlador centralizado con comunicación BACnet | UND | 3 | 5480515 | 16441545
15,8,4 | Suministro e instalación, Controlador 8IU/8OU | UND | 3 | 5180515 | 15541545
15,8,5 | Suministro e instalación, Modulo de expansión 8IU/8OU | UND | 9 | 5180515 | 46624635
15,8,6 | Suministro e instalación, Cableado de control | ML | 1203 | 43809 | 52702227
15.9 | MONTACARGAS
15,9,1 | Suministro e instalación, Montacargas Piano, 5 KW, 1500 KG | UND | 0 | 50708765 | 0
15,9,2 | Suministro e instalación, Montacargas escenario, 20 KW, 15000 KG | UND | 0 | 154833765 | 0
15,9,3 | Suministro e instalación, Ascensor discapacitados, 5 KW, 1500 KG | UND | 0 | 67368765 | 0
16 | INSTALACIONES ELECTROACUSTICAS |  |  |  | 3461389240
16.1 | ELECTROACUSTICA BLOQUE 1 | UND | 1 | 2125497157 | 2125497157
16.2 | ELECTROACUSTICA BLOQUE 2 | UND | 1 | 331665859 | 331665859
16.3 | ELECTROACUSTICA BLOQUE 3 | UND | 1 | 257987175 | 257987175
16.4 | ELECTROACUSTICA BLOQUE 4 | UND | 1 | 152417366 | 152417366
16.5 | ELECTROACUSTICA BLOQUE 5 | UND | 1 | 295821896 | 295821896
16.6 | ELECTROACUSTICA BLOQUE 6 | UND | 1 | 297999787 | 297999787
17 | EQUIPOS ESPECIALES |  |  |  | 1713234529
17.1 | ILUMINACIÓN ARTÍSTICA | UND | 1 | 534087546 | 534087546
17.2 | ESCENOTÉCNICA (VESTIMENTA, MECÁNICA TEATRAL) | UND | 1 | 1179146983 | 1179146983
18 | MOBILIARIO EXTERIOR |  |  |  | 50246113.6311
18.1 | ALISTADO DE PISO E=0,04 | M2 | 0 | 53845.2753 | 0
18.2 | SOPORTE CONCRETO PARA BANCAS DIMENSIONES 3mX1m | M3 | 0 | 577100.7958 | 0
18.3 | BANCAS EN CONCRETO CON DETALLES EN MADERA | UN | 20 | 2512305.6816 | 50246113.6311
18.4 | BANCAS EN CONCRETO CURVAS | UN | 0 | 1387755.6816 | 0
18.5 | PAPELERAS EN ACERO | UN | 0 | 1939351.9816 | 0
19 | ASEO |  |  |  | 0
19.1 | ASEO DURANTE LA OBRA | MES | 0 | 4041610 | 0
20 | CABLEADO ESTRUCTURADO |  |  |  | 490538086.4
20.1 | CABLEADO PUESTO DE TRABAJO
20.1.1 | Suministro e instalación cable Cat 6A F/UTP LS0H CABLE F/UTP CAT 6A LS0H Estandares: ISO/IEC 11801-1 Ed.1.0, ANSI/TIA 568.2-D, IEC 61156-5 Ed 2.0 (Category 6A), UL CM, IEC 60332-1, Class Eca, LSOH: IEC 60332-1, IEC 60332-3-22, IEC 60754, IEC 61034, EN 50575 Class D Laboratorio de tercera Parte: Debe incluir prueba de flamabilidad en conformidad a IEC 60332-3 CARACTERISTICA DEL CABLE: • Diámetro exterior nominal de la chaqueta: 6,8 mm • Material de la Chaqueta: LSOH; • Soporta Temperaturas hasta 75° C • Cinta de papel de aluminio: Cinta alrededor del cable de drenaje • Cable de Drenaje cable de drenaje en cobre estañado de 0,51 mm PROPIEDADES ELECTRICAS Resistencia DC <8,5 Ω / 100 m Desequilibrio de resistencia CC ≤ 4% (a 20 ° C) Capacitancia mutua 5,6 nF / 100 m Desequilibrio de capacitancia <160 pF / 100 m NVP 67% TCL 30-10 logaritmos (f / 100) dB Retraso sesgado ≤45ns PoE Adecuado para PoE Tipo 1, 2, 3, 4 y PoE PROPIEDADES FISICAS Tensión de tracción (máx.) 110 N (25 libras · pie) Radio de curvatura (min) 27 mm (1,1 pulg.) Temperatura de instalación 0 a instalación 0140 ° F) Temperatura de almacenamiento - 20 a 75 ° C (-4 a 167 ° F) Temperatura de funcionamiento - 20 a 75 ° C (-4 a 167 ° F) Blindaje que encierra el cable de drenaje Mantiene la geometria del par antes, durante y después de la instalación para un rendimeinto óptimo Conductor de Cobre desnudo sólido de 0,57 mm (23 AWG) Aislamiento del conductor: HDPE Diámetro máximo del aislamiento del conductor de 1,18 mm | ML | 6640 | 10976.7 | 72885288
20.1.2 | Suministro e Instalación. Incluye 1 Jack CAT 6A, 1 faceplate, 1 Patch Cord y Certificación de punto lógico y marquillado PUNTO DE DATOS SENCILLO CARACTERISTICAS DEL JACK: PoE Adecuado para PoE Tipo 1, 2, 3, 4 y PoH, Temperatura de funcionamiento -10 a 60 ° C (14 a 140 ° F), Clasificación de inflamabilidad UL 94 V-0, Características ecológicas RoHS, sin plomo, sin halógenos, sin PVC, Material de la carcasa Fundición de zinc, Materiales de contacto Aleación de cobre, chapado con 50 micropulgadas (1,27 micrones) de oro de espesor mínimo o equivalente en la interfaz de contacto, Materiales plásticos Temoplástico retardante de llama, Dimensiones (LxAnxAl) 41,2 x 14,5 x 21,1 mm, Blindaje de 360 grados, Reterminaciones 5, Instalación Plana o Angulada con el mismo número de parte CARACTERISTICAS DEL FACEPLATE: Debe tener identificación de iconos por colores que permita a los usuarios conocer instantáneamente diferentes tipos de dispositivos Debe soportar el uso de etiquetas para marcación de los mismos con liberación de presión para una extracción rápida y sin herramientas CARACTERISTICAS DE LOS PATCH CORDS Estandares: • ANSI/TIA-568.2-D • TIA 968-A • ANSI/TIA-1096-A • ISO/IEC 11801-1 Ed 1.0 • IEEE 802.3af (Type 1 PoE) • IEEE 802.3at (Type 2 PoE) • IEEE 802.3bt (Type 3 PoE) • IEEE 802.3bt (Type 4 PoE) • Power over HDBaseT (PoH) • IEC 60603-7 • cUL US Listed • IEC 60332-1, 60754, 61034 Especificaciones de Rendimiento: Debe ser compatible con conectores RJ45 de categoria 6A, 6 y 5e, Temperatura de funcionamiento - 20 a 75 ° C (-4 a 167 ° F), Alimentación remota PoE tipo 1,2,3,4 y PoH ,Características ecológicas RoHS, sin plomo, sin halógenos, Materiales plásticos Termoplástico retardante de llama Cable de los Patch Cords: Tamaño del cable (nominal) 28 AWG 7x36 Cobre desnudo trenzado, Construcción S / FTP, OD del cable (nominal) 5,5 mm (0,22 pulg, Tipo de chaqueta LSOH, Radio de doblaje 22 mm (0,87 pulg.), Factor de reducción de la atenuación 1,9 Conector: numero de ciclos de conexión 2500, Resistencia al Contacto 20 mΩ, Resistencia de aislamiento 500 MΩ, Min. Voltaje de resistencia dieléctrica Pico de 1000 V CC o CA (contacto a contacto), Pico de 1500 V CC o CA (contacto a pantalla), Clasificación de corriente a 25 C 1,5A, Clasificación de inflamabilidad UL 94 - V0 Materiales de contacto Aleación de cobre con recubrimiento de contacto de 50 micro pulgadas de oro o equivalente | UND | 83 | 182532 | 15150156
20.2 | CUARTO DE TELECOMUNICACIONES
20.2.1 | Suministro e instalación del rack de comunicaciones. Incluye: 1 Herraje Cat 6A F/UTP, 13 Jack Cat 6A F/UTP, 13 Patch Cord Cat 6A S/FTP LS0H, 1 Tierra de comunicaciones, 1 Organizador horizontal de 4 pulgadas 2 UR, 1 Bandeja de FO MM OM4 y accesorios ( 1 Placa Adaptadora de 12 hilos y 2 tapas ciegas), 12 termoencogibles, 1 Bandeja portafusión de 24 hilos RACK DE COMUNICACIONES Caracteristicas: deben ser abiertos, construidos en Cold Rolled Steel de dos posters y con capacidad de alojar equipos de hasta 19” de ancho. Estar disponible en alturas 2.1 m (7 ft). Tener una capacidad de carga de 540 kg. Debe cumplir UL1863, EIA-310D, Debe tener las unidades de rack marcadas para facilitar movimientos y adiciones de equipos o componentes pasivos, Tener orificios de montaje en piso y una orejeta de unión a tierra para cable calibre 0-6 (incluida).que conectará a una barra colectora RBB horizontal, debe incluir los organizadores verticales para la gestión y administración de los cordonoes de parcheo. Herrajes Caracteristicas: Temperatura de funcionamiento - 10 a 60 ° C (14 a 140 ° F), Clasificación de inflamabilidad UL 94 VO, Características ecológicas RoHS, sin plomo, sin halógenos, sin PVC, Materiales plásticos Termoplástico retardante de llama , Dimensiones (LxAnxAl) 109,2 mm x 482,6 mm x 44,2 mm, Montaje CEA-310-E Rack de 482,6 mm (19 pulg.), Material - Panel Acero laminado en frío calibre 18, e-coat negro, Accesorio de terminal de tierra Tuerca PEM roscada de 3/8 ”en ambos lados (arandelas y tornillo de tierra incluidos), Acero liviano y de alta resistencia, espacio para etiquetado personalizado, porta etiquetas de aumento de presion de alta visibilidad para identificacion de puertos, numeracion de puertos para rapida identificacion de los puntos. Disponible en 1 UR para 24 puertos Jacks: Mismas especificaciones descritas en el PUNTO DE DATOS SENCILLO Patch Cords: Mismas especificaciones descritas en el PUNTO DE DATOS SENCILLO Organizador Horizontal: Tener cubiertas para retener y mantener protegidos los cordones de equipo o patch cords, Tener múltiples accesos para el fácil enrutado de cables hacia atrás del organizador. Debe ser de 2 RMS y 4", Tener redondeados todos los puntos de paso y enrutado de patch cords para evitar deformaciones y daños a éstos, Tener cubiertas con bisagras que permitan su apertura hacia arriba y hacia abajo, sus dedos tendrán una profundidad de 6 pulgadas y deben incluir pasantes circulares en la base del organizador. Se exigen d ela misma marca de conectividad de cobre y Racks. CANAL: De la misma marca de la red horizontal. | UND | 4 | 8758205.4 | 35032821.6
20.2.2 | GABINETES DE PARED ABATIBLES DE 18 UR Caracteristicas: Cumplir la EIA/ECA 310 E, UL 60950 Soporte de carga estática 200 libras, profundidad mayor a 600 mm y ancho igual o mayor a 700 mm, Los gabinetes de pared deben ser abatibles, debe integrar ganchos entre los rieles y los parales para organización vertical del cableado e incluirán extractores en la parte superior para liberar el calor contenido, estos serán de la misma marca de la conectividad y cableado. Bandejas de FO Caracteristicas: Su tamaño no debe ser mayor a una unidad y debe poder acomodar hasta 3 placas adaptadoras de fibra óptica multimodo y monomodo en las siguientes configuraciones: o 12, 16 y 24 adaptadores LC (6, 8 y 12 adaptadores dúplex); 1, 2, 4, 6 y 8 adaptadores MTP; 6, 8 y 12 adaptadores SC; 6, 8 y 12 adaptadores ST; 6 y 8 adaptadores híbridos ST-SC; 6 y 8 adaptadores FC Placa adaptadora ciega para crecimiento a futuro y debe tener placas adaptadoras de 6, 8 y 12 puertos de fibra que permitan la codificación por colores de los conectores. Debe tener placas adaptadoras con mecanismo de engarce y retiro utilizando un solo dedo. Debe tener diseño modular con organizadores de fibra internos que proporcionen almacenamiento de reserva que cumpla con los radios mínimos de curvatura de fibra y la longitud de almacenamiento recomendada. Debe tener una cubierta frontal que pueda usarse como superficie de rotulado y para proteger los jumpers. Esta cubierta debe permitir su reubicación a otra posición durante la terminación para mantener la identificación de circuitos. Debe acomodar una bandeja para empalmes mecánicos o de fusión. Debe estar disponible con un mecanismo deslizable que permita al panel deslizarse hacia el frente o hacia atrás, y debe tener seguros desmontables que permitan su retiro del rack o gabinete.Debe estar certificado por Underwriters Laboratories para las normas de Estados Unidos y por C22.2 de las Normas de Telecomunicaciones Canadienses. Se deben incluir de la misma marca las bandejas portafusión para 24 hilos de FO, con sus protectores o termoencogibles Placas Adaptadoras: Los acopladores LC, SC y ST deben permitir el acoplamiento de conectores multimode o monomodo e Incluir iconos de colores rojo, azul, negro y transparente para la identificación de Fabricados con material termoplástico de alto impacto retardante a la flama Tapas Ciegas: Debes estar fabricados con material termoplástico de alto impacto retardante a la flama | UND | 2 | 11135195.4 | 22270390.8
20.2.3 | ORGANIZACIÓN Y PEINADO DEL CABLE CAT 6A F/UTP LS0H POR CADA CUARTO DE TELECOMUNICACIONES | UND | 6 | 157500 | 945000
20.2.4 | CERTIFICACIÓN LÓGICA Y MARQUILLADO PARA CABLE CAT 6A F/UTP LS0H | UND | 83 | 59850 | 4967550
20.3 | BACKBONE
20.3.1 | Suministro e Instalación de Fibra óptica MM OM4 Exterior Armada FIBRA ÓPTICA MM OM4 EXTERIOR ARMADA Caracteristicas: Cubierta de cable sin plomo redonda de color Aqua disponible tanto en construcciones OFNR como OFNP. · Armadura tipo Interlocking de aluminio debajo de la cubierta exterior. · Cordón de rasgado colocado debajo de la cubierta del cable para facilitar el desforrado. · Miembro liviano de resistencia central ubicado en el medio de los grupos de fibras. · Fibras de tubo ajustado codificadas por colores y tubos de protección codificados por colores. · Cables con marcas de longitud en incrementos de 2 pies. · Disponible en números de fibras de 6, 12, 24, 36, 48, 72, 96 y 144. · Parámetros mínimos de desempeño: Parámetros mínimos de desempeño Ancho de banda mín. (MHz-km) 850 nm Lase - 4700 y OFL - 3500 / 1300 NM ofl - 500 Atenuación máx (dB/km) 850 nm 3.0 y 1300 nm 1.0 índice de Grupo de Refracción 850 nm 1483 y 1300 mn 1479 Caracteristicas fisicas: Nucleo (micrs): 50 ± 3 Corteza (micras): 125 ± 2 Recubrimieto (micras): 245 ± 10 Tubo ajustado (micras): 900 ± 50 Concentricidad de núcleo a corteza (micras) ≤3.0 | ML | 900 | 31710 | 28539000
20.3.2 | Suministro e instalación e incluye fusión PIGTAIL MM OM4 LC 1 METRO Caracteristicas: Debe utilizar conectores con férulas de precisión de cerámica de circonio, Debe estar disponible en versiones de 1 metro y 2 metros Debe cumplir con las siguientes especificaciones de desempeño: Parámetro Desempeño (dB) Pérdida de Inserción (típica) 0.1 Pérdida de Inserción (máxima) 0.25 Pérdida de Retorno típica (min) 35 Los pigtails deberán ser de color aqua y de la misma marca de todo el sistema de conectividad de cobre. | UND | 72 | 82110 | 5911920
20.3.3 | SUMINISTRO E INSTALACION DE JUMPER DE FO MM OM4 LC LC 1 MTS Caracteristicas: Deberán estar disponible en longitudes estándar de 1, 2, 3 y 5 metros con longitudes a medida disponibles bajo pedido , para fibras ópticas multimodo OM4 disponible en al menos dos colores Deberán utilizar cable de fibra dúplex cubiertas de una única chaqueta (unitubo) multimodo 50/125mm que sea LSZH-3. Deberá Incluir tapas cubre polvo Debe exceder el cumplimiento de las especificaciones de pulido de Telcordia e ISO/IEC Deberá tener fibra optimizada para láser a 10 Gigabit que cumpla con los requisitos de IEEE 802.3ae (10 Gigabit Ethernet). Deberán ofrecer un pulido superior de conector que cumpla con las especificaciones de Telcordia e ISO/IEC para geometría de superficie (incluyendo radio de curvatura, desfase de ápice, y corte esférico) Deberán estar verificado al 100% en pruebas ópticas para cumplir con las siguientes especificaciones de desempeño para 50/125: Ancho de Banda Mínimo de Cable (MHz·km) 3500 a 850 nm, 500 a 1300 nm Ancho de Banda Láser Optimizada (MHz·km) 4700 a 850 nm Pérdida de Inserción Máxima (dB) 0.15 (0.10 Típica). Pérdida de Retorno Mínima (dB) 30 (35 Típica) Mono marca con la solución de conectividad de cobre y fibra | UND | 36 | 123690 | 4452840
20.3.4 | CERTIFICACIÓN DE HILO DE FO MM OM4 | UND | 72 | 31500 | 2268000
20.4 | EQUIPOS DE CONECTIVIDAD
20.4.1 | 19AL-OAW-AP1321-RW AP1321 OmniAccess Stellar Indoor. Radio dual 5GHz 4x4: 4 / 2.4GHz 2x2: 2 802.11ax, antena omnidireccional integrada. Radio de exploración 1x1 y radio BLE. 1x 2.5GbE, 1x 1GbE, USB, 48V DC. Orden de montaje AP por separado. No apto para uso en EE. UU., Egipto, Israel, Japón | UND | 14 | 6538600 | 91540400
20.4.2 | 19AL-OAW-AP1301-RW AP1301 OmniAccess Stellar Indoor. Radio dual 2.4 / 5Ghz 2x2 802.11ax, antena omnidireccional. 2x 1GE arriba, 1x Consola RS-232, USB, 48V DC. El soporte AP debe pedirse por separado. No apto para uso en EE. UU., Egipto, Israel, Japón. | UND | 3 | 3252840 | 9758520
20.4.3 | 19AL-OAW-AP-MNT-W Kit de montaje, montaje en pared tipo A y montaje en techo con tornillos. Aplicable a las series OmniAccess Stellar AP1101, AP12xx y AP13xx para interiores. | UND | 17 | 178840 | 3040280
20.4.4 | 19SW-PP1N-OAWAP1320 1 año de soporte para socios Plus para la serie OAW-AP1320. | UND | 14 | 118640 | 1660960
20.4.5 | 19SW-PP1N-OAWAP1301 1 año de soporte para socios Plus para OAWAP1301 AVR. | UND | 3 | 59280 | 177840
20.4.6 | 19SW-OV4-START-NEW OV4-START-NEW -OV2500 NMS-Starter Pack-NEW R4. Incluye 10 dispositivos ALU-E lic. 1xlic. / switch in stack / VC config) 10 Lic. de terceros. 1x lic. / mgmt IP) VMM lic. para licencias de 10vm, 10 AP, 10GA, 10 BYOD. Use agregar partes EX para agregar. config. Req. activ en línea | UND | 1 | 3880 | 3880
20.4.7 | 19SW-OV-AP-NM-10-N OV-AP-NM-10-N OV2500 NM R4 Lic - Lic. 10 AP-NUEVO para 10 ALU-E Stellar AP lic. (1lic. / Stellar AP): cubre todos los modelos Stellar AP (series 11, 12xx 13xx). Aplicar a OV2500 Serv. Pack NUEVO. Usado con otro NM ext. NUEVO para una configuración adecuada. Activar en línea | UND | 1 | 2610600 | 2610600
20.4.8 | 19SW-PW3N-OVAPNM10N 3YR 24X7 Software de soporte para socios para OV2500 NMS - RELEASE 4 OV-AP-NM-10-N. Incluye soporte telefónico remoto 24x7, diagnóstico de problemas, actualizaciones de software, acceso al portal de soporte. | UND | 1 | 462600 | 462600
20.4.9 | 19SW-PW3N-OV4START 3 AÑOS DE SOFTWARE DE SOPORTE PARA SOCIOS 24X7 PARA OV2500 NMS - RELEASE 4 OV4-START-NEW / -UPG. Incluye teléfono remoto 24x7. Soporte, diagnóstico de problemas, actualizaciones de software, acceso al portal de soporte. Debe enviar $ 0 PO. El mantenimiento debe solicitarse en todos los números de modelo de OV para cada servidor de OV. | UND | 1 | 80 | 80
20.4.10 | 19AL-OS6560-X10-US Switch OS6560-X10 10GigE chasis fijo 8 SFP + 10GigE, 2 puertos de apilamiento QSFP + (20G). Tamaño 1RU, fuente de alimentación de CA interna. Incluye un cable de alimentación específico del país, guías y hardware de montaje en rack de 19 ". | UND | 1 | 25755760 | 25755760
20.4.11 | 19AL-OS6560-BP-US Fuente de alimentación de respaldo de CA modular de 150 W OS6560-BP. Proporciona energía de respaldo y del sistema a un conmutador OS6560. Se envía con cable de alimentación específico del país. | UND | 1 | 3090720 | 3090720
20.4.12 | 19AL-OS6360-P48X-US Switch OS6360-P48X GigE chasis fijo 48 RJ-45 PoE 10/100 / 1G BaseT, 2 combo RJ45 / SFP fijos (1G / 10G), 2 puertos de enlace ascendente SFP + (1G) fijos o 10G en puertos modo stacking. Tamaño de 1RU, fuente de alimentación de CA interna (presupuesto de 760 W). Incluye cable de alimentación de EE. UU., Guías y hardware de montaje en bastidor de 19 ". | UND | 1 | 27186640 | 27186640
20.4.13 | 19AL-OS6360-P24X-US Switch OS6360-P24X chasis fijo GigE 24 RJ-45 PoE 10/100 / 1G BaseT, 2 combos RJ45 / SFP fijos (1G / 10G), 2 puertos de enlace ascendente SFP + (1G) fijos o 10G en puertos modo stacking. Tamaño de 1RU, fuente de alimentación de CA interna (presupuesto de 380). Incluye cable de alimentación de EE. UU., Guías y hardware de montaje en bastidor de 19 ". | UND | 5 | 15453480 | 77267400
20.4.14 | 19SW-PP1N-OS6900 1 año de soporte para socios PLUS para OS6560. Cualquier modelo. Envío NBD de reemplazo avanzado. Verifique la disponibilidad del país. | UND | 1 | 4270240 | 4270240
20.4.15 | 19SW-PP3N-OS6360 3 años de Partner Support Plus para SO. Incluye soporte telefónico 24x7, diagnóstico de problemas, acceso al portal de soporte, actualizaciones de software y mejoras. AVR al siguiente día hábil, verifique la disponibilidad por país. | UND | 6 | 498200 | 2989200
20.4.16 | 19AL-SFP-10G-SR 10 Gigabit transceiver para fibra optica (SFP+). Admite fibra multimodo de más de 850 nm de longitud de onda nominal) con un conector LC. Alcance típico de 300 m | UND | 14 | 3450000 | 48300000
21 | PERMISO Y TRAMITES | GLB | 1 | 250000000 | 250000000
22 | CHEQUEO Y AJUSTE AL DISENO | GLB | 1 | 150000000 | 150000000
| SUB TOTAL COSTOS DIRECTOS |  |  |  | 23052416920.6538
COSTOS INDIRECTOS | COSTOS INDIRECTOS
ADMINISTRACION |  |  | 22% | 5071531722.5438
IMPREVISTOS |  |  | 3% | 691572507.6196
UTILIDAD |  |  | 5% | 1152620846.0327
SUB TOTAL COSTOS INDIRECTOS |  |  |  |  | 6915725076.1962
COSTO TOTAL OBRA |  |  |  |  | 29968141996.85
Note on F436: rafael andres alfaro ramos: Revisar Cantidad
Note on C635: Windows 10: NO ESTAN ELOS CATALOGOS
Note on G635: Windows 10: RDE 21
Note on C656: Windows 10: DEBERIA SER SIFON INVERTIDO
Note on C657: Windows 10: DEBE SER SIFON INVERTIDO
Note on C675: Windows 10: NO EXISTE
Note on C681: Windows 10: SE AGREGÓ EN EL SUMINISTRO
Note on C682: Windows 10: SE AGREGÓ EN EL SUMINISTRO
Note on C685: Windows 10: TUBERIAS SE COTIZAN PINTADAS
Note on C698: Windows 10: NO VA
Note on C760: Windows 10: NO VA
Note on C802: Windows 10: YA ESTA INCLUIDA EN VALOR DE BOMBA