## MANO DE OBRA
MANO DE OBRA
|  | SMMLV | 1750905
|  | AUX. DE TRANSPORTE | 249095
|  | PRESTACIONES | 1.65
| CODIGO | DESCRIPCIÓN |  | SALARIO MENSUAL | SALARIO DIARIO | SAL. DIARIO + PRESTACIONES | SALARIO HH
| MO1 | AYUDANTE |  | 2000000 | 66666.6667 | 110000 | 13750 | #REF!
| MO2 | OFICIAL |  | 3300000 | 110000 | 181500 | 22687.5 | #REF!
| MO3 | MAESTRO |  | 4000000 | 133333.3333 | 220000 | 27500 | #REF!
| MO4 | TOPOGRAFO |  | 5000000 | 166666.6667 | 275000 | 34375 | #REF!
| MO5 | CADENERO |  | 2500000 | 83333.3333 | 137500 | 17187.5 | #REF!
CODIGO | DESCRIPCIÓN | VALOR UNITARIO | UNIDAD |  | TOTAL HORA VALOR
M01 | Hora Maestro de obra | 27500 | Hora | 1 | 27500
M02 | Hora Topografo | 34375 | Hora | 1 | 34375
M03 | Salario Hora Oficial | 30687.5 | Hora | 1 | 30687.5
M04 | Salario Hora Ayudante | 17750 | Hora | 1 | 17750
M05 | Cuadrilla de construccion 1(1 oficial+ 1 ayudante) | 48437.5 | Hora | 1 | 48437.5
M06 | Cuadrilla de construccion 2 (1 oficial+ 2 ayudante) | 66187.5 | Hora | 1 | 66187.5
M07 | Cuadrilla de construccion 3 (1 oficial+ 3 ayudante) | 83937.5 | Hora | 1 | 83937.5
M08 | Cuadrilla de construccion 4 (1 oficial+ 4 ayudante) | 101687.5 | Hora | 1 | 101687.5
M09 | Cuadrilla de construccion 5 (1 oficial+ 5 ayudante) | 119437.5 | Hora | 1 | 119437.5
M10 | Cuadrilla de construccion 6 (1 oficial+ 6 ayudante) | 137187.5 | Hora | 1 | 137187.5
M11 | Cuadrilla AA Albañileria (1 oficial + 1 ayudante) | 48437.5 | Hora | 1 | 48437.5
M12 | Cuadrilla BB Instalaciones (1 oficial+ 1 ayudante) | 53281.25 | Hora | 1 | 53281.25
M13 | Cuadrilla CC Acabados (1 oficial + 1 ayudante) | 55703.125 | Hora | 1 | 55703.125
M14 | Cuadrilla DD Carpinteria (1 oficial+ 1 ayudante) | 50859.375 | Hora | 1 | 50859.375
M15 | Cuadrilla Formaleteria (1 oficial + 2 ayudantes) | 66187.5 | Hora | 1 | 66187.5
M16 | Cuadrilla EE Electrico (1 oficial+ 1 ayudante) | 48437.5 | Hora | 1 | 48437.5
M17 | Cuadrilla Aseo (1 oficial + 1 ayudante) | 35500 | Hora | 1 | 35500
M18 | Cadenero 1 | 142000 | Dia | 1 | 142000
M19 | Cadenero 2 | 142000 | Dia | 1 | 142000
M20 | Electricista | 213000 | Dia | 1 | 213000
M21 | Ayudante Electrico | 142000 | Dia | 1 | 142000
M22 | Soldador | 213000 | Dia | 1 | 213000
M23 | Comisión de Topografia | 559000 | Dia | 1 | 559000

## MAQUINARIA Y EQUIPOS
LISTA DE PRECIOS
CODIGO | DESCRIPCION | UNIDAD | PRECIO
EQ1 | BULDOZER D6 | HORA | 145000
EQ2 | VOLQUETA X 14M3 | VIAJE | 50000
EQ3 | Andamios (1 cuerpo) | DÍA | 1250
EQ4 | Cercha 3m | DÍA | 300
EQ5 | Compactador neumatico | DÍA | 120000
EQ6 | Compresor de 2 martillos | HORA | 93750
EQ7 | Equipo de soldadura 250 AMP | HORA | 9550
EQ8 | Equipo de topografía | DÍA | 90000
EQ9 | Formaleta | DÍA | 10000
EQ10 | Formaleta caja de inspeccion | UND | 13959
EQ11 | Gatos metalicos | DÍA | 1200
EQ12 | Grua capacidad 15 ton | HORA | 179776
EQ13 | Mezcladora | DIA | 150000
EQ14 | Planta electrica de 110v y 5000w de potencia | DÍA | 55000
EQ15 | Tablon | DÍA | 850
EQ16 | Vibrador de Concreto | DÍA | 55200
EQ17 | VIBROCOMPACTADOR TIPO RANA | DÍA | 41650
EQ18 | VIBROCOMPACTADOR TIPO CANGURO | DÍA | 90000
EQ19 | Volqueta de 8 m3 | m3/km | 1500
EQ20 | TABLEROS 140x70 | DÍA | 309
EQ21 | FORMALETA LOSA ENTRE PISO POR M2 | MES | 13959
EQ22 | MAQUINA BRILLADORA CON OPERARIO | DIA | 74158
EQ23 | CORTADORA DE PAVIMENTO CON DISCO MAS OPERADOR | HORA | 8000
EQ24 | COMPRESOR CON MARTILLO | DIA | 75000
EQ25 | RETROEXCAVADORA 320C | HORA | 150000
EQ26 | CARROTANQUE T600 | VIAJE | 53750
EQ27 | MINI CARGADOR | HORA | 100000
EQ28 | MOTONIVELADORA 102G | HORA | 165000
EQ29 | VIBROCOMPACTADOR | HORA | 121380
EQ30 | REGLA VIBRATORIA | DIA | 50000
EQ31 | RIEL PARA PAVIMENTO (3 MT) | DIA | 1100
EQ32 | BURRO DE ARRASTRE | DIA | 4800
EQ33 | VIBRADOR DE CONCRETO | DIA | 41650
EQ34 | ASPERSOR MANUAL | DIA | 25000
EQ35 | CAMIONETA D300 |  | 34680
EQ36 | EQUIPO MANUAL 110MM, CARRO ALINEADOR, REFRENTADOR, PLANCHA CALEFACTORA Y JUEGO DE MORDAZAS 90MM | DIA | 58000
EQ37 | PLANTA ELECTRICA 110V Y POTENCIA 5000W | DIA | 75400
EQ38 | ACPM | GLN | 8000
EQ39 | EQUIPO DE NIVELACIÓN | DIA | 20000
EQ40 | MARTILLO HIDRAULICO | DIA | 45000
EQ41 | MOTOBOMBA DE 3" x 3" | DIA | 45000
EQ42 | FORMALETA PARA MANHOLE 2 UNIDADES | DIA | 10000
EQ43 | CONO PARA MANHOLE | ML | 6000
EQ44 | GATOS LARGOS | DD | 308
EQ45 | TABLEROS 140X70 | DD | 309
EQ46 | CERCHAS DE 3 METROS | DD | 292
EQ47 | EQUIPO DE PERFORACIÓN | HR | 110000
EQ48 | ALLANADORA O HELICOPTERO | DIA | 100000
EQ49 | EQUIPO DE PINTURA COMPRESOR | DIA | 12810
EQ50 | SERVICIO DE GRÚA PARA TRABAJOS EN CALIENTE | HR | 600000
EQ51 | MOTOBOMBA 2" a 3" | DIA | 41650
EQ52 | BOMBA DE CONCRETO | HR | 101124
EQ53 | PISCINA DE AGUA | UND | 100000
EQ54 | GRUA IZAJE ACERO - TREMIE | DIA | 120000
EQ55 | PALA AUXILIAR | HR | 337080
EQ56 | OXICORTE - ACETILENO Y OXIGENO | DIA | 70000
EQ57 | TALADRO PERCUTOR | DIA | 25000
EQ58 | PULIDORA 9" ELECTRICA | DIA | 25000
EQ59 | TALADRO ELECTRICO | DIA | 35000
EQ60 | SOPLETE Y PIPETA GAS PROPANO | DIA | 60000
EQ61 | HIDROLAVADORA | DIA | 130000
EQ62 | COMPRENSOR DE PINTURA | DIA | 40000
EQ63 | HERRAMIENTAS MENORES | GLB | 10714
EQ64 | TRONZADORA | DIA | 60000
EQ65 | Andamio colgante | DIA | 40000
EQ66 | Pico excavación | UND | 20868
EQ67 | Pala excavacion | UND | 37900
EQ68 | Disco abrasivo corte metal 14 x 1/8 2608602759 | UND | 15900
EQ69 | Andamio (2cuerpo) | DIA | 10000
EQ70 | MARTILLO DEMOLEDOR | HH | 12000
EQ71 | Pluma grua | HH | 10500
EQ72 | CAMION TRANSPORTE CEMENTO | UND
EQ73 | FORMALETA | DIA | 35000
EQ74 | TRANSPORTE BLOQUE +DESCARGUE | UND | 500
EQ75 | TRASNPORTE LADRILLO +DESCARGUE | UND | 135
EQ76 | TRASNPORTE CERAMICA | M2 | 7000
EQ77 | CORTADORA MANUAL CERAMICA | DIA | 8500
EQ78 | PULIDORA 4.5" | DIA | 75000
EQ79 | Parlante para montaje en cielo raso, con transformadores de baja saturación y baja pérdida de 70/100 V y bypass de 16 | UND | 1200000
EQ80 | Brillado de piso | HH | 20000
EQ81 | PULIDORA DE PISOS | DIA | 50000

## INSUMOS
LISTA DE PRECIOS
CODIGO | INSUMO | UNIDAD | PRECIO | PROVEEDOR
GAS1 | GASOLINA CORRIENTE | GL | 8900
M
M01 | CEMENTO GRIS TIPO I | KG | 644.28
M02 | ARENA DE RIO | M3 | 72000
M03 | TRITURADO | M3 | 120000
M04 | AGUA | L | 473
M05 | IMPERMEABILIZANTE PARA CONCRETO | CUÑETE | 10400
M06 | IMPERMEABILIZANTE PARA MORTERO | KG | 8600
M07 | CONCRETO DE 1500 PSI ELABORADO EN OBRA | M3
M08 | CONCRETO DE 2000 PSI ELABORADO EN OBRA | M3
M09 | CONCRETO DE 2500 PSI ELABORADO EN OBRA | M3
M10 | CONCRETO DE 3000 PSI ELABORADO EN OBRA | M3
M100 | CODO 90° 1/4 CXC SANITARIO 2" | UND | 2504
M101 | YEE SANITARIA PVC REDUCIDA 4" X 2" | UND | 17463
M102 | SIFON SANITARIO 2" | UND | 6743
M103 | CODO PRESION 90º 1 1/4" | UND | 2927
M104 | TEE PRESION 1 1/4" | UND | 5475
M105 | TUBO PRESION RDE 21 1 1/4" | UND | 40134
M106 | UNION PRESION 1 1/4" | UND | 1472
M107 | CODO PRESION 90º 1" | UND | 1523
M108 | TEE PRESION 1" | UND | 2121
M109 | TUBO PRESION RDE 21 1" | UND | 22282
M11 | CONCRETO DE 3500 PSI ELABORADO EN OBRA | M3 | 458680
M110 | UNION PRESION 1" | UND | 803
M111 | CODO PRESION 90º 3/4" | UND | 779
M112 | TEE PRESION 3/4" | UND | 1085
M113 | TUBO PRESION RDE 21 3/4" | UND | 15878
M114 | UNION PRESION 3/4" | UND | 491
M115 | CODO PRESION 90º 1/2" | UND | 487
M116 | TEE PRESION 1/2" | UND | 643
M117 | TUBO PRESION RDE 13,5 1/2" | UND | 12815
M118 | UNION PRESION 1/2" | UND | 312
M119 | ADAPTADOR MACHO PRESION 1" | UND | 1271
M12 | CONCRETO DE 4000 PSI (Incluye bombeo) | M3 | 682744.29
M120 | BUJE PRESION 1*3/4" | UND | 1914
M121 | CINTA TEFLON | UND | 606.74
M122 | TAPON MACHO 1/2" | UND | 278
M123 | VÁLVULA DE BOLA 1 1/4" | UND | 18689
M124 | VÁLVULA DE BOLA 1" | UND | 14911
M125 | TAPAREGISTRO 20x20 CM | UND | 7027
M126 | VÁLVULA DE BOLA 3/4" | UND | 11126
M127 | MANGUERA CONEXIÓN FLEXIBLE | UND | 2888.4
M128 | SANITARIO TANQUE ACUACER | UND | 272684
M129 | LAVAMANOS MARSELLA DE SOBREPONER | UND | 136136
M13 | CONCRETO DE 3000 PSI IMPERMEABILIZADO ELABORADO EN OBRA | M3 | 530000
M130 | REJILLA PISO VANGUARDISTA 10X10 | UND | 9000
M131 | ELECTROBOMBA 1.0 HP MONOFASICA | UND | 505893.8
M132 | ADAPTADOR MACHO PRESION 1/2" | UND | 336
M133 | BOYA FLOTADOR BRONCE 1" | UND | 34382.16
M134 | BUJE SOLDADO PRESION 1*1/2" | UND | 1914
M135 | SOLDADURA PVC 1/4 GAL. | UND | 77194
M136 | TANQUE PLASTICO 1000Lt COLEMPA | UND | 321439.49
M137 | TEE DE 1/2" PRESION | UND | 643
M138 | TUBO 1/2" PRESION | UND | 12815
M139 | MORTERO 1:4 IMPERMEABILIZADO ELABORADO EN OBRA | M3 | 303915
M14 | Mezcla concreto Fluido 4.000 PSI-28.0 MPA | M3 | 386535
M140 | AGUA ACUEDUCTO | L | 25
M141 | EMULSION ASFALTICA Kg | KG | 4071.93
M142 | MANTO 500XT-FOIL ALUMINIO FIBERGLASS | M2 | 19503.71
M143 | CAOLIN 25Kls | BTO | 19280.98
M144 | CEMENTO GRIS TIPO I | KG | 500
M145 | PABMERIL PLIEGO 9 X 11 | UND | 2494.39
M146 | YESO ESCAYOLA 25kl | BTO | 23056.27
M147 | VINILTEX AMARI VIVO 1GALON | UND | 67416
M148 | CERAMICA | M2 | 28500
M149 | PEGANTE PEGACOR O EQUIVALENTE | KG | 3000
M15 | MORTERO 1:4 ELABORADO OBRA | M3 | #REF!
M150 | BOQUILLA PARA PORCELANATO Concolor porcelanato 2Kg | UND | 26900
M151 | OXIDO DE ZINC-LIBRA | LB | 3640.46
M152 | CHAZO 1/4 PLASTICO | UND | 26.97
M153 | CIERRE 1/2 LUNA VENTANERIA | UND | 4152.83
M154 | GUIA PLASTICA VC-50-20X 6 M. | UND | 107.87
M155 | RODAMIENTO NYLON VC-50-20 BAL-VENTANA | UND | 2426.98
M156 | SILICONA SANISIL T/PTE 300CC | UND | 12404.54
M157 | TORNILLO LAM PAN RAN 8*1.¼``GAL | UND | 67.42
M158 | VENTANA ALUMINIO MOD=50-20 PERFILERIA | M2 | 161798.4
M159 | VIDRIO TRANSP. 4 MM | M2 | 32359.68
M16 | MORTERO 1:6 ELABORADO OBRA | M3 | #REF!
M160 | Puerta con marco en Cold Rolled Cal. 20. Dim 0,80X2,20 m | UND | 468392
M161 | Puerta con marco en Cold Rolled Cal. 20. Dim 0,90X2,20 m | UND | 505000
M162 | Puerta con marco en Cold Rolled Cal. 20. Dim 1,00X2,20 m | UND | 535000
M163 | Puerta con marco en Cold Rolled Cal. 20. Dim 1,00X2,70 m | UND | 660000
M164 | CIERRE NAVE PUERTA ALUMINIO | UND | 7119.13
M165 | DIVISION BAÑO ACERO INOX. TAMBORADO | UND | 782025.6
M166 | PERNO ANCLAJE CON GANCHO 3/8`` | UND | 2157.31
M167 | PIVOTE NAVE PUERTA NAVES DE VAIVEN-MET | UND | 5929.92
M168 | PLATINA 1/8X1X6 M. | UND | 13173.09
M169 | REMACHE POP 1/8*3/8 4-4 | UND | 33.71
M17 | MORTERO 1:4 ELABORADO OBRA IMPERMEABILIZADO | M3 | 644519
M170 | SOLDADURA ACERO INOXIDABLE AWF-308L | KG | 21573.12
M171 | TUBO CUADRADO 1*1 C20 | UND | 31281.02
M172 | SOLDADURA ELECTRICA 1/8 | KG | 7078.68
M173 | VARILLA CUADRADA 1/2 12.7mm | UND | 32899.01
M174 | ESMALTE BLANCO MATE | UND | 81303.7
M175 | HOJA LIJA AGUA 9*11 # 400 | UND | 1483.15
M176 | LAMINA 1X2 CAL 16 COLD ROLLED | UND | 125299.38
M177 | PINTULUX BLANCO 1GALON | UND | 80764.37
M178 | PLATINA 1/ 8 X 4 X 6M 12MM (3/16X5/8``) | UND | 7843.17
M179 | SOLDADURA ELECTRICA 1/8 | KG | 7078.68
M18 | MORTERO 1:6 ELABORADO OBRA IMPERMEABILIZADO | M3 | #REF!
M180 | TUBO GALVANIZADO 3" L=3.0 M | UND | 175955.76
M181 | TUBO GALVANIZADO 2" | UND | 100180.18
M182 | ORINAL MEDIANO BLANCO | UND | 219102
M183 | Puerta metálica Cal. 22 | M2 | 196787
M184 | BLOQUE ABUJARDADO VIBRADO 16x19x39CM | UND | 1800
M185 | CINTA SIKA PVC V-10 30.0m | M | 11325.89
M186 | LAMINA GALVANIZADA C.22 100x200 CM. | UND | 40557.47
M187 | SOLDADURA ESTANO | LB | 14966.35
M188 | MARCO Y TAPA CAJA INSPECCIÓN 80X80CM MEDIDA INTERNA | UND | 79228
M189 | TUBO ECONOMICA VENTILACION 3" | M | 8138.8333
M19 | CAL HIDRATADA BLANCA | KG | 714
M190 | CODO SANITARIO 90º CXC 3" | UND | 5800
M191 | ANTICORROSIVO C.Z VERD 1GALON | UND | 103281.31
M192 | ACONDICION SUPERF NOVAFORT PAVCO | GL | 100837.5
M193 | HIDROSELLO NOVAFORT 160MM PAVCO | UND | 3210.35
M194 | LUBRICANTE 500grm | UND | 11846.34
M195 | TUBO SANITARIO 6" PVC-160MM NOVAFORT | M | 26525.3333
M196 | CODO PRESION 90º 1 1/2" | UND | 5466
M197 | TEE PRESION 1 1/2" | UND | 7188
M198 | TUBO PRESION RDE 21 1 1/2" | UND | 52404
M199 | UNION PRESION 1 1/2" | UND | 2011
M20 | ESTACAS DE MADERA | UND | 400
M200 | REGISTRO PASO DIRECTO 1 1/2 | UND | 101124
M201 | UNIVERSAL GALVANIZADA 1 | UND | 3597.32
M202 | UNIVERSAL PVC 1/2 | UND | 2831.47
M203 | SANITARIO PARA DISCAPACITADO ALTO > 40CM | UND | 516314.95
M204 | TANQUE PLASTICO 2000 L | UND | 485000
M205 | TUBO PVC SANITARIO 3" | M | 13901.1667
M206 | UNION PVC SANITARIA 6" | UND | 25523
M207 | TUBO PVC SANITARIO 6" | M | 41025
M208 | ACONDICION SUPERF NOVAFORT PAVCO | GL | 100837.5
M209 | HIDROSELLO NOVAFORT 315MM PAVCO | UND | 21109.3
M21 | PUNTILLAS | LB | 3400
M210 | LUBRICANTE 500grm | UND | 11846.34
M211 | TUBO SANITARIO 12" PVC-315MM NOVAFORT | M | 78248
M212 | PERFIL L 1/2"X3/16" | M | 9480.3333
M213 | PLATINA 1/4"X1,5" | M | 7457.3333
M214 | SOLDADURA 7018 x 1/8" | KG | 9168.58
M215 | LONA VERDE H:210 | ML | 2590
M216 | PERFIL BASE 6 DRYWALL | UND | 7500
M217 | BLOQUE #4 tradicional 9x 23 x 32 cm 13u/m2 - SAMO | UND | 1050
M218 | SIKA 1 (60kg) | kg | 12193.7333
M219 | LADRILLO TOLETE 20X10X6 | UND | 550
M22 | PITA O NYLON N°15 PARA TRAZAR | ROLLO | 3910.13
M220 | PIEDRA BOLA DE 15 A 30 CM DIAMETRO | M3 | 130000
M221 | TABLA DE 1" X 12" X 3 MTR | ML | 6000
M222 | ACCESORIOS 1/2" TIPO PESADO | GL | 1000
M223 | ACCESORIOS 3/4" TIPO PESADO | GBL | 940
M224 | ACERO DE 40.000 PSI | kg | 2950
M225 | ACERO DE REFUERZO PDR-60 | KG | 3300
M226 | ACERO ESTRUCTURAL | KG | 9000
M227 | ADAPTADOR TERMINAL pvc 1/2" | UN | 1000
M228 | ALAMBRE NEGRO | kg | 4037
M229 | ALGARROBILLO 2"X2"X3.00MT | UN | 6600
M23 | BALASTO | M3 | 35000
M230 | ANDAMIO TUBULAR | d | 1000
M231 | BLOQUE ARENA - CEMENTO 015 | UN | 2000
M232 | BLOQUE ARENA - CEMENTO #12 12 X 19 X 39 | UND | 2500
M233 | BLOQUE ARENA - CEMENTO ABUZARDADO 015 | UN | 2800
M234 | BREAKER 2x20A | UND | 18000
M235 | CAJA RECTANGULAR 4x2 | UN | 2500
M236 | CARGADOR FRONTAL 920 O SIMILAR | h | 145000
M237 | CINTA AISLANTE X20MT | rl | 24900
M238 | CONCERTINA DE SEGURIDAD DE 18" (incluye parales) | ML | 40000
M239 | CONCOLOR 1.5 BLANCO NACAR O SIMILAR | kg | 3500
M24 | ACERO DE 60000 PSI FIGURADO | KG | 4200
M240 | CONCOLOR 1.5 ROJO NACAR O SIMILAR | kg | 3500
M241 | CONCRETO DE 2500 PSI | M3 | 325000
M242 | CONCRETO DE 3000 PSI (Incluye bombeo) | M3 | 644809.47
M243 | CONCRETO DE 3500 PSI (Incluye bombeo) | M3 | 663776.88
M244 | CUBIERTA TERMOACUSTICA TRAPEZOIDAL A 360 LONG 2.44 M-AREA UTIL 1.656 M2 | M2 | 60000
M245 | CURVA PVC 1/2" | UN | 800
M246 | EMULSION ASFALTICA 18KG - SIKA - (Cunete) | UN | 76650
M247 | EQUIPO DE TOPOGRAFIA | MES | 2116000
M248 | ESTACA DE MADERA | UN | 500
M249 | ESTUCO PLASTICO PARA EXTERIOR E INTERIOR | KG | 4363.33
M25 | ALAMBRE NEGRO NO.18 | KG | 6218
M250 | FORMALETA PARA PLACAS AEREAS | m2 | 48000
M251 | GAS | GL | 7350
M252 | ICOPOR RECUPERABLE PARA PLACA ALIGERADA | m3 | 90000
M253 | INTERRUPTOR DOBLE | UN | 11500
M254 | KIT DE ASEO GENERAL | UN | 1000
M255 | LAMINA SUPERBOARD 1.20X2.44 8 MM. | un | 52584
M256 | LAMPARA FLUORECENTE SLIM 2 x 48 | UN | 135200
M257 | MANTO PIETRA PRO (Fiberglass) | M2 | 21000
M258 | MASTIC TECPLACA | cuñ | 155326
M259 | MORTERO 1:3 | M3 | 309771
M26 | SEGUETA NICHOLSON 18 BIMETAL | UND | 3173
M260 | MORTERO 1:3 IMPERMEABILIZADO | M3 | 405000
M261 | MORTERO 1:4 | M3 | 459006.31
M262 | MORTERO 1:6 | M3 | 290000
M263 | PEGACOR BLANCO | kg | 4000
M264 | PEGANTE PARA TUBO PVC | GL | 100000
M265 | PERFIL ANGULO 2.44 | m | 2280
M266 | PERFIL VIGUETA GAL C26 2.44M | m | 3100
M267 | PINTURA TIPO 1 | Gl | 146900
M268 | PISO EN CERAMICA DURO PISO 33 x 33 | M2 | 35000
M269 | PUERTA EN LAMINA GALVANIZADA CAL. 18 - 1.00 x 2.10 mts. INCLUYE ANTICORROSIVO Y PINTURA ESMALTE | UN | 550000
M27 | BLOQUE 0,15 VIBRADO | UND | 1700
M270 | PUNTILLA CON CABEZA 2 | lb | 2616
M271 | SEGUETA | UN | 3100
M272 | SOLDADURA ELECTRICA 6011X1/8 | kg | 6800
M273 | SOLDADURA EXOTÉRMICA | UN | 35000
M274 | TABLA 1''X12"X3.00MT ALGARROBILLO | UN | 13000
M275 | TABLERO 8 CIRCUITOS BIFASICO | UN | 180000
M276 | TABLON | d | 800
M277 | TABLON DE GRES | M2 | 22000
M278 | TOMACORRIENTE DOBLE PT. 127VOLT. | UN | 32900
M279 | TORNILLO PUNTA DE BROCA 8x3/4" CAB PLANA | un | 81
M28 | ANGEO METALICO GALVANIZADO | M | 3397.77
M280 | TORNILLOS AUTOPERFORANTE 7/8 | UN | 700
M281 | TORNILLOS TPF 3/4 | UN | 700
M282 | TUBERIA CONDUIT 1/2" PVC TIPO PESADO | M | 1408
M283 | TUBERIA CONDUIT 3/4" PVC TIPO PESADO | M | 2800
M284 | TUBO pvc DE 1/2" | UN | 3010
M285 | VARILLA DE COBRE 5/8" 2,4M COPERWELD | UN | 106560
M286 | VENTANA EN ALUMINIO TIPO PERSIANA (CUERPO FIJO) | UN | 228000
M287 | VENTILADOR KDK | UN | 220000
M288 | VIBRADOR PARA CONCRETO | d | 110000
M289 | VIBROCOMPACTADOR TIPO RANA | d | 108000
M29 | ANTISOL ROJO 1,6 KG | UND | 23250
M290 | VOLQUETA 6 M3 | vj | 35000
M291 | SEPARADOES PLASTICOS | BOLS | 8000
M292 | Perfil pag 160 de 2.5 mm | Kg | 4273.8693
M293 | Conectores de fijacion-tornilleria | Kg | 125
M294 | Abrasivos | Und | 8500
M295 | Platina tipo mensula | Und | 11500
M296 | Tensores de 3/8" con rosca y tuerca | Und | 9500
M297 | Pernos de anclejae | Und | 2550
M298 | Epoxico anchor fix | Und | 75000
M299 | Caballete fijo 15 | und | 38000
M30 | ICOPOR DE PRIMERA PERMANENTE | M3 | 149326.44
M300 | Teja Perfil 7 Gris #8 244x92cm | M2 | 19750
M301 | Lamina | Und | 39750
M302 | Abrasivos | Und | 8500
M303 | Set de fijacion | Und | 1990
M304 | Copas | Und | 8500
M305 | Caballete upvc | und | 42840
M306 | TABLERO BIFÁSICO 18 CTOS CON PUERTA Y ESPACIO PARA TOTALIZADOR | UND | 425000
M307 | BREAKER 1x20A | UND | 9358
M308 | TOTALIZADOR 3x125A 25KA | UND | 600000
M309 | Luminaria tipo Panel LED Luz Blanca 100-277V - 45W medida 59,5 x 59,5 cms | UND | 125000
M31 | TABLA BONGA 3Mts | UND | 12809.04
M310 | ADAPTADOR TERMINAL EMT 3/4" | UND | 1900
M311 | CAJA CUADRADA EMT 3/4" 4X2" 3 SALIDAS | UND | 21500
M312 | CONECTOR TIPO RESORTE | UND | 2000
M313 | ACCESORIO DE ANCLAJE Y FIJACIÓN | UND | 1050
M314 | TOMACORRIENTE TIPO DOBLE PT. 220 VOLT. | UND | 40000
M315 | TOMACORRIENTE SENCILLO 15 AMP | UND | 6000
M316 | CAJA DE ALUMINIO RECTANGULAR 4x2 5 SALIDAS | UND | 17000
M317 | VENTILADOR DE TECHO 100W KDK | UND | 280000
M318 | ALAMBRE ENCAUCHEADO 3x14 AWG | ML | 980
M319 | ALAMBRE ENCAUCHEADO 3x12 AWG | ML | 1350
M32 | LISTON 2*2*3mt MADERA TECHO | UND | 8089.92
M320 | ALAMBRE ENCAUCHEADO 3x10 AWG | ML | 1950
M321 | TERMINAL EMT 3/4" | UND | 4000
M322 | TERMINAL EMT 1/2" | UND | 3000
M323 | INTERRUPTOR SENCILLO PARA VENTILADOR | UND | 5800
M324 | CABLE ENCAUCHETADO 3/4" | ML | 3240
M325 | REGATA OBRA CIVIL | GBL | 15000
M326 | RIEL CHANEL PERFORADO 2X4 CMS | ML | 21633.33
M327 | CAJA DE PASO 20X20X10 | UND | 30000
M328 | SUMINISTRO E INSTALACIÓN DE LUMINARIA HERMETICA LEED 2x18 | UND | 88000
M329 | INTERRUPTOR SENCILLO | UND | 9900
M33 | ALAMBRE NEGRO No.18 | KG | 3300
M330 | INTERRUPTOR DOBLE | UND | 21000
M331 | ESTUCO PLASTICO ACRILICO PARA INTERIOR Y EXTERIOR | KG | 4030
M332 | LAMINA SUPERBOARD 6MM 2.44X2.44 (FIBR LIBRE ASB) | UND | 36404.64
M333 | SUPERMASTICO x CUÑETE | CUÑETE | 155326
M334 | PERFIL ANG LAM ACERO GALV C. 26 L=2.44 M. | UND | 4044.96
M335 | PERFIL OMEGA 2.44 | m | 2500
M336 | PERFIL PARAL B-9 LAM ACE GALV C.26 L=2.44m | UND | 10786.56
M337 | TORNILLO 8X3/4`` AUT-AVELL-PUNTA FINA | UND | 67.42
M338 | VINILO TIPO 1 | GL | 92800
M339 | BROCHA 4" | UND | 9850
M34 | PUNTILLAS | LB | 2630
M340 | RODILLO 9" | UND | 15300
M341 | CINTA AZUL PARA TRASADO | UND | 17900
M342 | Lamina de PVV - Horizontal, de 0,25x5,95 mts | M2 | 18000
M343 | Angulo 3x3 | m | 853
M344 | Omega para parrilla cielo raso | m | 1500
M345 | Vigueta 0,40 mm x 2,44 | M | 4550
M346 | Moldura pvc esquina - terminales | m | 1166.6667
M347 | union en H x 5,90 mts | UND | 15000
M348 | Alfombra gramma sintetica 100 x 100 cm | UND | 15000
M349 | pegante para alfombra | litro | 18500
M35 | TABLON CATIVO 3 M | M | 6358
M350 | CORNIZA BLANCA x5,90 MTS | UND | 15000
M351 | Perfil C 160x600 X 2,5mm | ML | 27500
M352 | Sunchos plasticos bolsa x 100 Und | und | 4500
M353 | aceite 3 en 1 | und | 4700
M354 | Pintura epoxica anticorresivo | GAL | 47180
M355 | TABLON ROJO TIPO GREK | M2 | 35000
M356 | PINTURA DE ESMALTE | GAL | 65000
M357 | VENTILADOR DE PARED | UND | 280000
M358 | Tablero Eléctrico Monofásico 8 Circuitos 75 A | UND | 68900
M359 | Breaker, 1 Polo, 32 A, 10 kA, 127-230 V AC | UND | 19900
M36 | LISTON ABARCO 3 M | M | 6741.6
M360 | Panel Led 18w Redondo Incrustada 8 6500k | UND | 22900
M361 | TUBERIA PVC SCH 40 3/4" | ML | 8000
M362 | CAJA DE PASO EXAGONAL | UND | 2000
M363 | CURVA CONDUIT 3/4" | UND | 4000
M364 | PEGANTE PVC | GLOBAL | 50000
M365 | TUBERIA PVC SCH 40 1/2 | ml | 5236
M366 | CAJA DE PASO EXAGONAL | UND | 2000
M367 | CONECTORES | UND | 1000
M368 | CURVA CONDUIT 1/2" | UND | 1700
M369 | TUBERIA EMT 3/4" | ML | 4850
M37 | TABLA BURRA ORDINARIO 0.30 | Ml | 1690
M370 | CONECTORES | UND | 1250
M371 | CURVA EMT 3/4" | UND | 9000
M372 | TUBERIA EMT 1/2" | ML | 11233.33
M373 | CURVA EMT 1/2" | UND | 1950
M374 | Malla H: 2,00mts - metal huecos 2.1/4x2.1/4 2,77mm eslabonada proalco | M2 | 12400
M375 | GRAPA PARA CERCA | KG | 4900
M376 | SOLDADURA 60-11 GRUESA | KG | 12000
M377 | DESPERDICIO | % | 5568
M378 | TUBO REDONDO DE 1" 1/2" | ML | 76000
M379 | BLOQUE ABUZARDADO VIBRADO 0,15 | UND | 2700
M38 | TABLA BURRA ORDINARIO 25 | M | 10166.33
M380 | TUBO PRESION RDE 13,5 1/2" | UND | 12815
M381 | CODO PRESION 90º 1/2" | UND | 487
M382 | ADAPTADOR MACHO PRESION 1" | UND | 1271
M383 | BUJE PRESION 1*3/4" | UND | 1914
M384 | CINTA TEFLON | UND | 606.74
M385 | SOLDADURA PVC LIQUIDA 1/4 | UND | 77194
M386 | TAPON MACHO 1/2" | UND | 278
M387 | TEE PRESION 1/2" | UND | 643
M388 | UNION PRESION 1/2" | UND | 312
M389 | TUBO PVC 3/4" | ML | 5500
M39 | Varilla 1/4" G-60 | KG | 4912.99
M390 | UNION PVC 3/4" | UNIDAD | 2600
M391 | SOLDADURA PVC | GALON | 94000
M392 | LIMPIADOR | GALON | 78000
M393 | UNIVERSAL PVC 3/4" | ML | 15000
M394 | VALVULA - REGISTRO 3/4" | UNIDAD | 49500
M395 | CINTA TEFLON | ROLLO | 1120
M396 | ADAPTADOR MACHO 3/4 | UNIDAD | 1280
M397 | TUBERIA PVC 2" | ML | 15200
M398 | UNION PVC 2" | UND | 4500
M399 | SIFON 2" | UNIDAD | 4800
M40 | Varilla 3/8" G-60 | KG | 4446.43
M400 | LAVAPLATOS | UNIDAD | 507150
M401 | Limpiador Final de Obra Corona 4000 ml | UNIDAD | 87500
M402 | ESCOBA INDUSTRIAL | UNIDAD | 12000
M403 | Sella zinc Paternit | UNIDAD | 31000
M404 | perfil metalico rectangular 2x4 | UNIDAD | 24000
M405 | LADRILLO ROJO COMÚN 20 x 10 x 6 cm | UND | 600
M406 | Gancho de amarre lamina eternir 1/4 | UNIDAD | 21200
M407 | Arena mambo - lavada | M3 | 59375
M408 | ELECTRICO
M409 | ALAMBRE # 6 | ML | 6100
M41 | Varilla 1/2" G-60 | M | 3133.6667
M410 | ALAMBRE # 8 | ML | 3850
M411 | ALAMBRE # 10 | ML | 2890
M412 | ALAMBRE # 12 | ML | 2100
M413 | ALAMBRE # 14 | ML | 1980
M414 | Vinilo tipo 2 blanco para losa maciza | GALON | 40000
M415 | MANOPLAST | GALON | 26800
M416 | PINTURA 3 EN 1 | GALON | 85000
M417 | GRATA TRENZADA COPA 4" | UND | 28600
M418 | DISOLVENTE PARA PINTURA ESMALTE | GALON | 25400
M419 | TUBERIA EMT 1" | UND | 31.6
M42 | ACERO ESTRUCTURAL A-588 | KG | 3371
M420 | ALAMBRE #2 | ML | 17300
M421 | MATERIAL DE CANTERA CALICHE | M3 | 4000
M422 | MALLA ELECTROSOLDADA 6M SEPARACION .15*.15 | UND | 15000
M423 | FORMALETA DE ALUMINIO | M2 | 11476
M424 | SEPARADORES MALLA 15mm | UND | 1490
M425 | DESMOLDANTE - CUBETA 19 LT. | KG | 64900
M426 | DUCTOLON | ML | 6200
M427 | BLOQUE DE CEMENTO 0,09*0,19*0,39 | UND | 3200
M428 | GROUTING 2500 | KG | 119700
M429 | POLVO ROJO MINERAL | BOLSA | 3000
M43 | ANTICORROSIVO C.Z VERD 1 GALON | UND | 103281.31
M430 | PORCELANATO BEIGE 60*60 | M2 | 23020.2
M431 | PISO CATALONIA BLANCO 33,8*33,8 | M2
M432 | Pegante Karson Porcelanico Gris 20 Kg | BOLSA | 12900
M433 | CERAMICA MUNARI BLANCO | M2 | 17996
M434 | ENCHAPE KENIA BEIGE 25*40 | M2 | 15434
M435 | CERAMICA DE 20*20 | M2 | 16750
M436 | REJILLA DE ACERO INOXIDABLE | M2
M437 | CAJILLA DE 1 MEDIDOR DE AGUA NORMA/ACUEDUCTO | UND | 115000
M438 | GOTERO PARA BORDE DE TECHO 10 x 11 mm Blanco x 2,44 Mts | UND | 3998
M439 | Caja Para 1 Medidor De Gas Con Rejilla Punzonada | UND | 68900
M44 | ESMALTE NEGRO MATE | UND | 64045.2
M440 | PIRLAN DE ALUMINIO X3M | UND | 4900
M441 | PASANTE DE DESAGUE 4" | UND | 6400
M442 | REJILLAS SIFON | UND | 14900
M443 | TAPA MANHOLE | UND | 195000
M444 | ESTRIBO DE 1/4" | UND | 856
M445 | MEDIA CAÑA PLASTICA X 3M | UND | 19300
M446 | SALIDA DE TOMAS DOBLES PT. 120VOLT. CON CABLE DE COBRE THWN 600V #12, TUBERIA PVC TIPOA | UND | 48479
M447 | SALIDA DE TOMAS DOBLES PT. 220VOLT. CON CABLE DE COBRE THWN 600V #12, TUBERIA PVC TIPOA | UND | 57205
M448 | FLANCHE ACERO GALVANIZADO 25*240M | UND | 27950
M449 | TAPA DE CONCRETO DUCTOS | UND | 43440
M45 | LIJA DE AGUA ABRACOL # 100 | UND | 1564.05
M450 | MANTO ASFÁLTICO IMPERMEABILIZANTE 3 MM X10M | ROLLO | 219900
M451 | GRANIPLAST | KG | 3363
M452 | CINTA DE PAPEL 75METROS | UND | 13575
M453 | LAMINA DE DRYWALL 2,44*1,22M | M2 | 18000
M454 | VINILO BLANCO PARA DRYWALL GALON | GALÓN | 19900
M455 | ESMALTE CONTRA ÓXIDO 1GALON | GALÓN | 71900
M456 | Lámina Alveolar 6mm 2.95X1.05mt Cristal | M2 | 135900
M457 | Perfil C Gr50 100 x 50 x 1.5mm x 6m Negro | UND | 81600
M458 | Combo Laguna : Sanitario 4.8 litros Laguna + Lavamanos sin Pedestal Milano + Grifería Tamara + Accesorios Astro | UND | 249900
M459 | ACOFLEX SANITARIO 1/2" | UND | 3900
M46 | THINNER Lts 4L=G | L | 5258.45
M460 | ESPEJO INCOLORO 3mm 40 x 30 cm | M2 | 34900
M461 | Grifería para Ducha Sencilla Sevilla Cromo | UND | 27900
M462 | Sellante Para Baños y Cocinas Blanco | UND | 10800
M463 | Grifería para Lavaplatos Sencilla Sevilla Cromo | UND | 29900
M464 | Mesón Radiante Liso 100x52 cm con Poceta Derecha Acero Inoxidable | UND | 126900
M465 | Llave metalica Jrd Corr 1/2p | UND | 24515
M466 | Lavadero de granito | UND | 46000
M467 | Rejilla 25 x 25 ventilación gas persiana | UND | 14150
M468 | Tee de aluminio blanca 3 metros 18 x 23 mm | UND | 6300
M469 | Lamina de zinc de segunda para cerramiento | UND | 18000
M47 | CUBIERTA EN LAMINA TERMOACUSTICA | M2 | 92500
M470 | Cerramiento Ondulado Aluzinc 3x0.80m 0.13mm | UND | 16400
M471 | Rejilla para punto fijo | UND | 585000
M472 | REJAS DE CERRAMIENTO EN ALUMINIO 1*1 | ML | 154000
M473 | Rejilla 3,1/2 aluminio plana | UND | 6400
M474 | Piso Cerámica Solado Beige 45.8x45.8 cm | M2 | 20500
M475 | Pared Cerámica Atenas Marfil 24.5x50 cm | M2 | 25500
M476 | LLAVE DE AGUA DE PLASTICO | UND | 4900
M477 | MUEBLE SUPERIOR COCINA 1,80 BARI | UND | 428900
M478 | MUEBLE INFERIOR COCINA 1,80 BARI | UND | 499900
M479 | Closet Bigaf 5 Puertas 2 Cajones 204x200.1x50.3cm Wengue | UND | 849900
M48 | TORNILLOS DE FIJACION | UND | 35
M480 | CEMENTO GRIS 50KG + DESCARGUE | KG | 663.95
M481 | ARENA CANTERA | M3 | 50000
M482 | REGLA DE ALUMINIO | UND | 43077
M483 | Mortero de reparacio sikatop-122 25kg | KG | 8236
M49 | FIJADORES DE ALA | UND | 924
M50 | CABALLETE THERMOACUS. 2.00 m | UND | 122621.62
M51 | ACCESORIOS AMAZONA CANAL | UND | 13483.2
M52 | CANAL AMAZONA 3M. | UND | 95730.72
M53 | ACCESORIOS AMAZONA BAJANTE | UND | 13483.2
M54 | BAJANTE AMAZONA 3mt PLASTICO | UND | 66067.68
M55 | SOLDADURA PVC LIQUIDA 1/4 | UND | 77194
M56 | LIMPIADOR PVC 1/4 GAL. | UND | 37221
M57 | TUBO PVC SANITARIO 4" | M | 19372.8333
M58 | UNION PVC SANITARIA 4" | UND | 5823
M59 | TABLA CATIVO 0,3 m | M | 2500
M60 | ACERO FIGURADO Y ARMADO DE 60000 PSI | KG | 4787
M61 | ACIDO OXALICO | KG | 12674.21
M62 | AGUA | L | 25
M63 | ARENA DE RIO | M3 | 65000
M64 | BALDOSA DE GRANITO PISO 30X30 | M2 | 57834
M65 | CEMENTO BLANCO | KG | 1574.12
M66 | CEMENTO GRIS TIPO I | KG | 500
M67 | TABLON GRAFILADO 30x30 | UND | 5294.8574
M68 | CEMENTO BLANCO NARE 2KL | UND | 2629.22
M69 | GRANITO BLANCO No1 40kg | BTO | 17662.99
M70 | PIRLAN PARA ESCALERA 1`` ALUMIN | M | 5528.11
M71 | KORAZA BLANCO GALON | UND | 80225.04
M72 | ALAMBRE GALVANIZADO # 10 | KG | 6606.77
M73 | CHAZO PLASTICO EXPANDIBLE 3/8`` L= 7CMS | UND | 808.99
M74 | CINTA MAYA x 90 MTS | ROLLO | 20224.8
M75 | PINTURA TIPO II x 5 GALONES | L | 6741.6
M76 | PUNTILLA 1.1/2`` CC | PAQ | 2831.47
M77 | SUPERMASTICO x 28kg. | GAL | 13483.2
M78 | TEX JOINT JUNTAx22K (MAS ESLAS SELLADO JUNTA) | CUÑ | 265619.04
M79 | TORNILLO 6X1`` PARA LAM ESTRUC LIVIANA | UND | 110
M80 | TORNILLO 8X3/4`` AUT-AVELL-PUNTA FINA | UND | 67.42
M81 | CHAZO 1/4 PLASTICO | UND | 26.97
M82 | SILICONA SANISIL T/PTE 300CC | UND | 12404.54
M83 | TORNILLO LAM PAN RAN 8*1.¼``GAL | UND | 67.42
M84 | VENTANA ALUMINIO PERFILERIA 75x35mm | M2 | 181798.4
M85 | PUERTA METALICA CAL 20 Dim 1,0x2,20 m | UND | 535000
M86 | CEMENTO ARGOS BLANCO 40 kg | BTO | 62696.88
M87 | GRANITO CREMA No2 40kg | BTO | 21033.79
M88 | PIRLAN BRONCE ESCALERA 1`` | M | 25887.74
M89 | SOLDADURA PVC LIQUIDA 1/4 | ML | 90
M90 | LIMPIADOR PVC 1/4 GAL. | UND | 37221
M91 | TUBO PVC SANITARIO 4" | M | 19372.8333
M92 | UNION PVC SANITARIA 4" | UND | 5823
M93 | TUBO PVC SANITARIO 2" | M | 9306.8333
M94 | UNION PVC SANITARIA 2" | UND | 2019
M95 | TUBO PVC VENTILACIÓN 2" | M | 6098
M96 | CODO SANITARIO 90º CXC 4" | UND | 9994
M97 | CODO SANITARIO PVC CXC DE 45° DE 4" | UND | 11243
M98 | YEE SANITARIO 4" | UND | 20344
M99 | TEE SANITARIA 2" | UND | 5109
P2
P3
P4
P5
P6
P7 | PUERTA DOBLE EN ALUMINIO 3*1*1/2 Y VIDRIO TEMPLADO 8mm MEDIDAS 1,80*2,40 | UND | 1560000
PV1 | PUERTA VENTANA EN ALUMINIO Y VIDRIO 2,00*2,40 | UND | 780000
V2 | VENTANA CORREDIZA EN ALUMINIO Y VIDRIO 1,20*1,50 | UND | 257400
V3 | VENTANA CORREDIZA EN ALUMINIO Y VIDRIO 0,70*0,40 | UND | 84000
V4 | VENTANA CORREDIZA EN ALUMINIO Y VIDRIO 0,50*0,40 | UND | 70000
V5 | VENTANA CORREDIZA EN ALUMINIO Y VIDRIO 0,43*0,40 | UND | 70000
M484 | CERAMICA 60X60 | M2 | 43900
M485 | BOQUILLA PARA CERAMICA | KG | 6480
M486 | LIJA DE AGUA #180 | UND | 1900
M487 | PINTURA PARA EXTERIORES KORAZA | GL | 143380
M488 | PANEL PVC DECORATIVO 16X240X2.2 | UND | 30000
M489 | CERRADURA LLAVE/SEGURO MANIJA | UND | 100000
M490 | Cerradura llave/llave | und | 130000
M491 | SISTEMA PUSH IMAN BISAGRA | UND | 9700
M492 | Clavo fijador 1" | und | 189
M493 | tornillo 7/16 ensamble estructura | UND | 30
M494 | Masilla para DRYWALl | kg | 4500
M495 | Pintura acrilica base agua tipo 1 | gl | 72000
M496 | Cable eléctrico de cobre aislado THHN No. 12 AWG | ml | 3000
M497 | Cable eléctrico de cobre aislado THHN No. 14 AWG (TIERRA) | m | 1950
M498 | ACCESORIO PVC 3/4 | UND | 2000
M499 | CAJA 4X4 GALVANIZADA | UND | 14280
M500 | CABLE N10 AWG | ML | 3939
M501
M502 | LUM PANEL LED CIRCULAR 18W | UND | 34900
M503 | Consumible de fijacion | glb | 2000
M504 | Accesorio pvc sch 40 1/2 | und | 2000
M505 | Accesorios emt 1/2 | und | 2000
M506 | ACCESORIOS DE FIJACION | GLB | 2000
M507 | Accesorio pvc sch 40 3/4 | UND | 3500
M508 | CABLE ENCAUCHETADO 3X14AWG | ML | 7000
M509 | PRENSO ESTOPA | UND | 3000
M510 | TABLERO SQUARE D, 12 CIRCUITOS, TRIFASICO | UND | 250000
M511 | SUMPLEMENTO PVC 4X4 A 4X2 | UND | 350
M512 | Parlante para montaje en cielo raso, con transformadores de baja saturación y baja pérdida de 70/100 V y bypass de 16 | UND | 1300000
M513 | CONSUMIBLES | UND | 75119
M514 | TUBERIA IMC DE 3/4 | ML | 17583.33
M515 | CURVA IMC DE 3/4 | UND | 7000
M516 | UNION IMC 3/4 | UND | 2500
M517 | CONECTOR IMC de 3/4" | UND | 12019
M518 | CAJA 4X4 EMT RAWELT CON TAPA | UD | 26000
M519 | PERNO MULTIUSOS 3/8 | UND | 1000
M520 | VARILLA ROSCADA 3/8 X 1M | ML | 12000
M521 | GRAPA TIPO CHANNEL PARA TUBO DE 3/4" COMPLETA CON TORNILLO Y TUERCA | UND | 2000
M522 | RIEL CHANNEL RANURADO | ML | 23000
M523 | TUERCA Y ARANDELA PARA VARILLA 3/8 | UND | 500
M524 | MARCACIÓN DE TUBERÍA CON PAPEL CONTACT DE COLOR SISTEMA | UND | 600
M525 | MONITOR INTERACTIVO DE 86 CON CAMARA | UND | 41820000
M526 | Mesa Gora de 75x75cm con superficie en formica compacta para exteriores. | und | 1400000
M527 | Silla My Way | UND | 270130
M528 | SOFA MODULARES | UND | 1500000
M529 | SILLA COMEDOR | UND | 349990
M530 | MASETAS MOVIBLES | UND | 380000
M531 | TARIMA MODULAR 2X1M | UND | 2749000
M532 | Placa aislante lana mineral rigida 0.61x1.22 | UND | 80000
M533 | Cinta malla fibra de vidrio 90mtx50mm | und | 13900
M534 | Panel de espuma de poliuretano 50x50 | und | 28000
M535 | Lámpara Hermética LED 50w Luz Fría Ip 65 | UND | 129900
M536 | Tira led exterior luz calida | ml | 25000
M537 | Perfil de aluminio para incrustar (con difusor y tapas) | ml | 38000
M538 | Driver led (fuente de poder) | und | 6000
M539 | Bala incrustar a techo Dirigible Led Integrado tipo panel | UND | 11000
M540 | Lana de acero para cristalizado de pisos marmol | kg | 44074
M541 | Cristalizador rosado cr-2 | l itr | 50000
M542 | limpiador marmol | l itro | 40000
M543 | Jabon industrial desengrasante | galon | 50000
M544 | Plástico de poliuretano (calibre pesado) | m2 | 2500
M545 | Cartón corrugado triple (alta resistencia) | m2 | 6000
M546 | Cinta de enmascarar de alta adherencia | m | 500
M547 | Tapon pvc | und | 4500
M548 | SikaTop-122 Clima / Plus (Mortero estructural 50KG) | KG | 6700
M549 | SikaTop Armatec-110 (Inhibidor de corrosion ) 20kg | kg | 61000
M550 | Sikaflex-1A (Masilla elástica para fisuras) | UND | 58900
M551 | Discos de pulidora | und | 15000
M552 | bolsas de lona de alta densidad aseo | und | 1500
M553 | Panel de listones WPC madera | UND | 190000
M554 | Adhesivo de poliuretano/silicona | UND | 37000
M555 | Grapas/Clips de acero inoxidable | UND | 450
M556 | Sanitario línea institucional (Entrada superior/posterior de alta eficiencia) | und | 3000000
M557 | Fluxómetro de sensor empotrado (Incrustado, incluye panel e infrarrojo) | UND | 3692900
M558 | Brida sanitaria de conexión, empaques de cera y tornillos de fijación | UND | 50000
M559 | Accesorios de conexión hidráulica (Niple, teflón, soldadura PVC/CPVC) | GLOBAL | 40000
M560 | Silicona antihongos | UND | 30000
M561 | Orinal Gotta entrada posterior | UND | 982900
M562 | Lavamanos de empotrar en mesón (Porcelana sanitaria institucional) | UND | 511900
M563 | Grifería institucional (Tipo push de ahorro de agua o sensor integrada) | UND | 400000
M564 | Sifón cromado de alta densidad (1 1/4") y desagüe | UND | 94000
M565 | ACOPLE FLEXIBLE | UND | 20000
M566 | Cinta teflón de alta densidad y accesorios menores de empalme | GLB | 5000
M567 | Secador de manos institucional acero 304 satinado | UND | 968660
M568 | SUMINISTRO E INSTALACION DISPENSADOR DE JABON CUERPO CILINDRICO INOX, 0.25L | UND | 421260
M569 | Suministro e instalacion de Gabinetes de toallas De empotrar en la pared. En acero inoxidable 304. Papel en rollo. El recipiente desmontable tiene una capacidad de 45.4 lts. Sobresale 11 cm de la pared. Importado Bobrick. | UND | 4226880
M570 | Chazos de expansión plásticos y tornillos de acero inoxidable | GLB | 8000
M571 | Dispenser/Protector papel higiénico acero 304 (Dim: 2727.512 cm) | UND | 195000
M572 | Caneca de pedal acero 430 con balde interior (Dim: 21x32 cm) | UND | 89250
M573 | Espejo flotado claro de 4 mm de espesor | M2 | 80000
M574 | Perfilería perimetral de aluminio color negro | M | 15000
M575 | Silicona neutra especial para espejos (No daña el azogue) | und | 25000
M576 | Cinta doble faz de poliuretano de alta adherencia | UND | 34900
M577 | Lamina acero inox AISI 304 | UND | 240000
M578 | Poliuretano expandido de alta densidad | m2 | 42000
M579 | Pegamento de contacto industrial (Para fijación | GALON | 50000
M580 | Suministro e instalacion de divisiones metalicas para sanitarios | und | 700000
M581 | SUMINISTRO E INSTALACION DE DIVISIONES METALICAS PARA ORINALES | und | 800000
M582 | SUMINISTRO E INSTALACION DE GRIFERIA DE MESON CUELLO BAJO | und | 580000
M583 | Desagüe push tipo hongo en acero inoxidable | UND | 60000
M584 | Sifón flexible metalizado en PVC para lavamanos | UND | 58000
M585 | Bisagras de gravedad autocerrantes en acero inox AISI 304 | UND | 25000
M586 | Kit cerradura/pasador institucional con indicador libre/ocupado | juego | 50000
M587 | CABLE N. 2/0 AWG | ML | 70800
M588 | ELECTRODO DE 5/8" x 2,4m | UND | 190000
M589 | REGISTRO DE INSPECCION | UND | 280000
M590 | BARRAJE EQUIPOTENCIAL | UND | 500000
M591 | ARKODECK P90 0.09MX2.80 | UND | 100000
M592 | Rastreles de soporte estructural | M | 12000
M593 | Clips de fijación oculta (Acero Inoxidable) | UND | 1500
M594 | Kit de Discos diamantados (Granos 50 a 3000 | UND | 90000
M595 | Pegante para juntas | und | 34900
M596 | Porcelanato Blanco Rectificado 30x90 cm Brillante | M2 | 115900
M597 | Tubería PVC Presión 1/2" RDE 21 | ML

## 1.1
|  | UNIVERSIDAD DEL ATLANTICO |  | FECHA | 2026-05-01
|  |  |  | VERSION | 1
PAGINA
ANALISIS DE PRECIOS UNITARIOS
CAPÍTULO: |  | 1 | ACTIVIDADES PRELIMINARES
DATOS ESPECIFICOS
ITEM | DESCRIPCION |  |  |  | UNIDAD |  | CANTIDAD
#REF! | LAVADO A PRESION CON HIDROLAVADORA DE FACHADA CON JABÓN INDUSTRIAL Y HERRAMIENTAS MANUALES. |  |  |  | m2 |  | 62.839
ITEM DE PAGO
ESPECIFICACION GENERAL
I. EQUIPO
CODIGO | DESCRIPCION |  | UNIDAD | TARIFA/UNIDAD | RENDIM | VALOR UNIT
EQ63 | HERRAMIENTAS MENORES |  | GLB | 10714 | 10% | 1071.4
EQ69 | Andamio (2cuerpo) |  | DIA | 10000 | 0.02 | 200
EQ71 | Pluma grua |  | HH | 10500 | 0.08 | 840
EQ61 | HIDROLAVADORA |  | DIA | 130000 | 0.02 | 2600
[6 empty] | SUB TOTAL | 4711.4
II. MATERIALES DE OBRA
CODIGO | DESCRIPCION |  | UNIDAD | PRECIO/UNITA | CANTID | VALOR UNIT
M543 | Jabon industrial desengrasante |  | galon | 50000 | 0.02 | 1000
M04 | AGUA |  | L | 473 | 0.12 | 56.76
[5 empty] | SUB TOTAL |  | 1056.76
[5 empty] | DESPERDICIO | 5% | 52.838
[5 empty] | TOTAL MATERIALES |  | 1109.598
III. TRANSPORTE
CODIGO | DESCRIPCION | UND | CANTIDAD | DISTANCIA | TARIFA/M3-KM | VALOR UNIT
8 M3
[5 empty] | SUB TOTAL |  | 0 | 1M3 | 11000
IV. MANO DE OBRA
CODIGO | DESCRIPCIÓN | Cant | UNIDAD | VALOR UNITARIO | REND. | V/PARCIAL
M06 | Cuadrilla de construccion 2 (1 oficial+ 2 ayudante) | 1 | Hora | 66187.5 | 0.25 | 16546.875
[6 empty] | SUB TOTAL | 16546.875
COSTO |  | VALOR UNITARIO |  |  |  |  | 22367.873

## 1.2
|  | UNIVERSIDAD DEL ATLANTICO |  | FECHA | 2026-05-01
|  |  |  | VERSION | 1
PAGINA
ANALISIS DE PRECIOS UNITARIOS
CAPÍTULO: |  | 1 | ACTIVIDADES PRELIMINARES
DATOS ESPECIFICOS
ITEM | DESCRIPCION |  |  |  | UNIDAD |  | CANTIDAD
1.2 | PRESERVACION DE PISO DE MARMOL EN SALON AMILCAR CON SISTEMA DE PROTECCION 2 CAPAS (PLÁSTICO DE POLIURETANO Y CARTON CORRUGADO TRIPLE CANAL) |  |  |  | m2 |  | 60.1398
ITEM DE PAGO
ESPECIFICACION GENERAL
I. EQUIPO
CODIGO | DESCRIPCION |  | UNIDAD | TARIFA/UNIDAD | RENDIM | VALOR UNIT
EQ63 | HERRAMIENTAS MENORES |  | GLB | 10714 | 10% | 1071.4
EQ69 | Andamio (2cuerpo) |  | DIA | 10000 | 0.15 | 1500
EQ71 | Pluma grua |  | HH | 10500 | 0.08 | 840
[6 empty] | SUB TOTAL | 3411.4
II. MATERIALES DE OBRA
CODIGO | DESCRIPCION |  | UNIDAD | PRECIO/UNITA | CANTID | VALOR UNIT
M544 | Plástico de poliuretano (calibre pesado) |  | m2 | 2500 | 1 | 2500
M545 | Cartón corrugado triple (alta resistencia) |  | m2 | 6000 | 1 | 6000
M546 | Cinta de enmascarar de alta adherencia |  | m | 500 | 1.35 | 675
[5 empty] | SUB TOTAL |  | 9175
[5 empty] | DESPERDICIO | 5% | 458.75
[5 empty] | TOTAL MATERIALES |  | 9633.75
III. TRANSPORTE
CODIGO | DESCRIPCION | UND | CANTIDAD | DISTANCIA | TARIFA/M3-KM | VALOR UNIT
[5 empty] | SUB TOTAL |  | 0
IV. MANO DE OBRA
CODIGO | DESCRIPCIÓN | Cant | UNIDAD | VALOR UNITARIO | REND. | V/PARCIAL
M06 | Cuadrilla de construccion 2 (1 oficial+ 2 ayudante) | 1 | Hora | 66187.5 | 0.1 | 6618.75
[6 empty] | SUB TOTAL | 6618.75
COSTO |  | VALOR UNITARIO |  |  |  |  | 19663.9

## 1.3
|  | UNIVERSIDAD DEL ATLANTICO |  | FECHA | 2026-05-01
|  |  |  | VERSION | 1
PAGINA
ANALISIS DE PRECIOS UNITARIOS
CAPÍTULO: |  | 1 | ACTIVIDADES PRELIMINARES
DATOS ESPECIFICOS
ITEM | DESCRIPCION |  |  |  | UNIDAD |  | CANTIDAD
1.3 | DEMOLICION MANUAL DE MURO EN MAMPOSTERÍA Y RETIRO DE MATERIAL, INCLUYE: PRESERVACIÓN DEL PISO AMILKAR |  |  |  | m2 |  | 60.1398
ITEM DE PAGO
ESPECIFICACION GENERAL
I. EQUIPO
CODIGO | DESCRIPCION |  | UNIDAD | TARIFA/UNIDAD | RENDIM | VALOR UNIT
EQ63 | HERRAMIENTAS MENORES |  | GLB | 10714 | 10% | 1071.4
EQ69 | Andamio (2cuerpo) |  | DIA | 10000 | 0.15 | 1500
EQ71 | Pluma grua |  | HH | 10500 | 0.08 | 840
EQ70 | MARTILLO DEMOLEDOR |  | HH | 12000 | 0.45 | 5400
[6 empty] | SUB TOTAL | 8811.4
II. MATERIALES DE OBRA
CODIGO | DESCRIPCION |  | UNIDAD | PRECIO/UNITA | CANTID | VALOR UNIT
M544 | Plástico de poliuretano (calibre pesado) |  | m2 | 2500 | 1 | 2500
M545 | Cartón corrugado triple (alta resistencia) |  | m2 | 6000 | 1 | 6000
M546 | Cinta de enmascarar de alta adherencia |  | m | 500 | 1.35 | 675
[5 empty] | SUB TOTAL |  | 9175
[5 empty] | DESPERDICIO | 5% | 458.75
[5 empty] | TOTAL MATERIALES |  | 9633.75
III. TRANSPORTE
CODIGO | DESCRIPCION | UND | CANTIDAD | DISTANCIA | TARIFA/M3-KM | VALOR UNIT
EQ19 | Volqueta de 8 m3 | m3/km | 0.13 | 19 | 1500 | 3705
8 M3
[5 empty] | SUB TOTAL |  | 3705 | 1M3 | 11000
IV. MANO DE OBRA
CODIGO | DESCRIPCIÓN | Cant | UNIDAD | VALOR UNITARIO | REND. | V/PARCIAL
M06 | Cuadrilla de construccion 2 (1 oficial+ 2 ayudante) | 1 | Hora | 66187.5 | 0.44 | 29122.5
[6 empty] | SUB TOTAL | 29122.5
COSTO |  | VALOR UNITARIO |  |  |  |  | 51272.65

## 1.4
|  | UNIVERSIDAD DEL ATLANTICO |  | FECHA | 2026-05-01
|  |  |  | VERSION | 1
PAGINA
ANALISIS DE PRECIOS UNITARIOS
CAPÍTULO: |  | #REF! | ACTIVIDADES PRELIMINARES
DATOS ESPECIFICOS
ITEM | DESCRIPCION |  |  |  | UNIDAD |  | CANTIDAD
1.4 | DEMOLICIÓN MECÁNICA DE PISO EXISTENTE EN ÁREA DE PROYECCIÓN DE BAÑOS Y CAFETERÍA, INCLUYE: PRESERVACIÓN DE PISO EN SALÓN AMILCAR Y RETIRO DE ESCOMBROS. |  |  |  | m2 |  | 60.1398
ITEM DE PAGO
ESPECIFICACION GENERAL
I. EQUIPO
CODIGO | DESCRIPCION |  | UNIDAD | TARIFA/UNIDAD | RENDIM | VALOR UNIT
EQ63 | HERRAMIENTAS MENORES |  | GLB | 10714 | 10% | 1071.4
EQ71 | Pluma grua |  | HH | 10500 | 0.04 | 420
EQ70 | MARTILLO DEMOLEDOR |  | HH | 12000 | 0.02 | 240
[6 empty] | SUB TOTAL | 1731.4
II. MATERIALES DE OBRA
CODIGO | DESCRIPCION |  | UNIDAD | PRECIO/UNITA | CANTID | VALOR UNIT
M544 | Plástico de poliuretano (calibre pesado) |  | m2 | 2500 | 1 | 2500
M545 | Cartón corrugado triple (alta resistencia) |  | m2 | 6000 | 1 | 6000
M546 | Cinta de enmascarar de alta adherencia |  | m | 500 | 1.35 | 675
[5 empty] | SUB TOTAL |  | 9175
[5 empty] | DESPERDICIO | 5% | 458.75
[5 empty] | TOTAL MATERIALES |  | 9633.75
III. TRANSPORTE
CODIGO | DESCRIPCION | UND | CANTIDAD | DISTANCIA | TARIFA/M3-KM | VALOR UNIT
EQ19 | Volqueta de 8 m3 | m3/km | 0.065 | 19 | 1500 | 1852.5
[5 empty] | SUB TOTAL |  | 1852.5
IV. MANO DE OBRA
CODIGO | DESCRIPCIÓN | CANT. | UNIDAD | VALOR UNITARIO | REND. | V/PARCIAL
M06 | Cuadrilla de construccion 2 (1 oficial+ 2 ayudante) | 1 | HH | 66187.5 | 0.28 | 18532.5
[6 empty] | SUB TOTAL | 18532.5
COSTO |  | VALOR UNITARIO |  |  |  |  | 31750.15

## 1.5
|  | UNIVERSIDAD DEL ATLANTICO |  | FECHA | 2026-05-01
|  |  |  | VERSION | 1
PAGINA
ANALISIS DE PRECIOS UNITARIOS
CAPÍTULO: |  | #REF! | ACTIVIDADES PRELIMINARES
DATOS ESPECIFICOS
ITEM | DESCRIPCION |  |  |  | UNIDAD |  | CANTIDAD
1.5 | DEMOLICIÓN MECÁNICA DE PLANTILLA DE PISO EXISTENTE EN ÁREA DE PROYECCIÓN DE BAÑOS Y CAFETERÍA, INCLUYE: PRESERVACIÓN DE PISO EN SALÓN AMILCAR Y RETIRO DE ESCOMBROS. |  |  |  | m2 |  | 60.1398
ITEM DE PAGO
ESPECIFICACION GENERAL
I. EQUIPO
CODIGO | DESCRIPCION |  | UNIDAD | TARIFA/UNIDAD | RENDIM | VALOR UNIT
EQ63 | HERRAMIENTAS MENORES |  | GLB | 10714 | 10% | 1071.4
EQ71 | Pluma grua |  | HH | 10500 | 0.08 | 840
EQ70 | MARTILLO DEMOLEDOR |  | HH | 12000 | 0.02 | 240
[6 empty] | SUB TOTAL | 2151.4
II. MATERIALES DE OBRA
CODIGO | DESCRIPCION |  | UNIDAD | PRECIO/UNITA | CANTID | VALOR UNIT
M544 | Plástico de poliuretano (calibre pesado) |  | m2 | 2500 | 1 | 2500
M545 | Cartón corrugado triple (alta resistencia) |  | m2 | 6000 | 1 | 6000
M546 | Cinta de enmascarar de alta adherencia |  | m | 500 | 1.35 | 675
[5 empty] | SUB TOTAL |  | 9175
[5 empty] | DESPERDICIO | 5% | 458.75
[5 empty] | TOTAL MATERIALES |  | 9633.75
III. TRANSPORTE
CODIGO | DESCRIPCION | UND | CANTIDAD | DISTANCIA | TARIFA/M3-KM | VALOR UNIT
EQ19 | Volqueta de 8 m3 | m3/km | 0.065 | 19 | 1500 | 1852.5
[5 empty] | SUB TOTAL |  | 1852.5
IV. MANO DE OBRA
CODIGO | DESCRIPCIÓN | CANT. | UNIDAD | VALOR UNITARIO | REND. | V/PARCIAL
M06 | Cuadrilla de construccion 2 (1 oficial+ 2 ayudante) | 1 | Hora | 66187.5 |  | 18731.0625
[6 empty] | SUB TOTAL | 18731.0625
COSTO |  | VALOR UNITARIO |  |  |  |  | 32368.7125

## 1.6
|  | UNIVERSIDAD DEL ATLANTICO |  | FECHA | 2026-05-01
|  |  |  | VERSION | 1
PAGINA
ANALISIS DE PRECIOS UNITARIOS
CAPÍTULO: |  | #REF! | ACTIVIDADES PRELIMINARES
DATOS ESPECIFICOS
ITEM | DESCRIPCION |  |  |  | UNIDAD |  | CANTIDAD
1.6 | DEMOLICIÓN MECÁNICA DE ALFAJÍA EN MEDIO MURO DEL BLOQUE F Y RETIRO DE MATERIAL. |  |  |  | m2 |  | 23.26
ITEM DE PAGO
ESPECIFICACION GENERAL
I. EQUIPO
CODIGO | DESCRIPCION |  | UNIDAD | TARIFA/UNIDAD | RENDIM | VALOR UNIT
EQ63 | HERRAMIENTAS MENORES |  | GLB | 10714 | 10% | 1071.4
EQ71 | Pluma grua |  | HH | 10500 | 0.08 | 840
EQ70 | MARTILLO DEMOLEDOR |  | HH | 12000 | 0.02 | 240
[6 empty] | SUB TOTAL | 2151.4
II. MATERIALES DE OBRA
CODIGO | DESCRIPCION |  | UNIDAD | PRECIO/UNITA | CANTID | VALOR UNIT
[5 empty] | SUB TOTAL |  | 0
[5 empty] | DESPERDICIO | 5% | 0
[5 empty] | TOTAL MATERIALES |  | 0
III. TRANSPORTE
CODIGO | DESCRIPCION | UND | CANTIDAD | DISTANCIA | TARIFA/M3-KM | VALOR UNIT
EQ19 | Volqueta de 8 m3 | m3/km | 0.065 | 19 | 1500 | 1852.5
[5 empty] | SUB TOTAL |  | 1852.5
IV. MANO DE OBRA
CODIGO | DESCRIPCIÓN |  | UNIDAD | VALOR UNITARIO | REND. | V/PARCIAL
M06 | Cuadrilla de construccion 2 (1 oficial+ 2 ayudante) |  | Hora | 66187.5 | 0.375 | 24820.3125
[6 empty] | SUB TOTAL | 24820.3125
COSTO |  | VALOR UNITARIO |  |  |  |  | 28824.2125

## 1.7
|  | UNIVERSIDAD DEL ATLANTICO |  | FECHA | 2026-05-01
|  |  |  | VERSION | 1
PAGINA
ANALISIS DE PRECIOS UNITARIOS
CAPÍTULO: |  | #REF! | ACTIVIDADES PRELIMINARES
DATOS ESPECIFICOS
ITEM | DESCRIPCION |  |  |  | UNIDAD |  | CANTIDAD
1.7 | RETIRO MANUAL DE MANTO ASFÁLTICO EN CUBIERTA, MEDIAS CAÑAS, Y MEDIO MURO DEL BLOQUE F, INCLUYE: TRASIEGO Y DISPOSICIÓN FINAL. |  |  |  | m2 |  | 88.8631
ITEM DE PAGO
ESPECIFICACION GENERAL
I. EQUIPO
CODIGO | DESCRIPCION |  | UNIDAD | TARIFA/UNIDAD | RENDIM | VALOR UNIT
EQ63 | HERRAMIENTAS MENORES |  | GLB | 10714 | 10% | 1071.4
EQ71 | Pluma grua |  | HH | 10500 | 0.08 | 840
EQ70 | MARTILLO DEMOLEDOR |  | HH | 12000 | 0.02 | 240
[6 empty] | SUB TOTAL | 2151.4
II. MATERIALES DE OBRA
CODIGO | DESCRIPCION |  | UNIDAD | PRECIO/UNITA | CANTID | VALOR UNIT
M544 | Plástico de poliuretano (calibre pesado) |  | m2 | 2500 | 1 | 2500
M545 | Cartón corrugado triple (alta resistencia) |  | m2 | 6000 | 1 | 6000
M546 |  |  | m | 500 | 1.35 | 675
[5 empty] | SUB TOTAL |  | 9175
[5 empty] | DESPERDICIO | 5% | 458.75
[5 empty] | TOTAL MATERIALES |  | 9633.75
III. TRANSPORTE
CODIGO | DESCRIPCION | UND | CANTIDAD | DISTANCIA | TARIFA/M3-KM | VALOR UNIT
EQ19 | Volqueta de 8 m3 | m3/km | 0.065 | 19 | 1500 | 1852.5
[5 empty] | SUB TOTAL |  | 1852.5
IV. MANO DE OBRA
CODIGO | DESCRIPCIÓN |  | UNIDAD | VALOR UNITARIO | REND. | V/PARCIAL
M06 | Cuadrilla de construccion 2 (1 oficial+ 2 ayudante) |  | Hora | 66187.5 | 0.283 | 18731.0625
[6 empty] | SUB TOTAL | 18731.0625
COSTO |  | VALOR UNITARIO |  |  |  |  | 32368.7125

## 1.8
|  | UNIVERSIDAD DEL ATLANTICO |  | FECHA | 2026-05-01
|  |  |  | VERSION | 1
PAGINA
ANALISIS DE PRECIOS UNITARIOS
CAPÍTULO: |  | 1 | ACTIVIDADES PRELIMINARES
DATOS ESPECIFICOS
ITEM | DESCRIPCION |  |  |  | UNIDAD |  | CANTIDAD
1.8 | DEMOLICIÓN MECÁNICA DE PLACAS DE MORTERO EN PARED FACHADA BLOQUE D |  |  |  | m2 |  | 60.1398
ITEM DE PAGO
ESPECIFICACION GENERAL
I. EQUIPO
CODIGO | DESCRIPCION |  | UNIDAD | TARIFA/UNIDAD | RENDIM | VALOR UNIT
EQ63 | HERRAMIENTAS MENORES |  | GLB | 10714 | 0.1 | 1071.4
EQ71 | Pluma grua |  | HH | 10500 | 0.1 | 1050
EQ69 | Andamio (2cuerpo) |  | DIA | 10000 | 0.08 | 800
EQ70 | MARTILLO DEMOLEDOR |  | HH | 12000 | 0.02 | 240
[6 empty] | SUB TOTAL | 3161.4
II. MATERIALES DE OBRA
CODIGO | DESCRIPCION |  | UNIDAD | PRECIO/UNITA | CANTID | VALOR UNIT
[5 empty] | SUB TOTAL |  | 0
[5 empty] | DESPERDICIO | 5% | 0
[5 empty] | TOTAL MATERIALES |  | 0
III. TRANSPORTE
CODIGO | DESCRIPCION | UND | CANTIDAD | DISTANCIA | TARIFA | VALOR UNIT
EQ19 | Volqueta de 8 m3 | m3/km | 0.104 | 19 | 1500 | 2964
[5 empty] | SUB TOTAL |  | 2964
IV. MANO DE OBRA
CODIGO | DESCRIPCIÓN |  | UNIDAD | VALOR UNITARIO | REND. | V/PARCIAL
M06 | Cuadrilla de construccion 2 (1 oficial+ 2 ayudante) |  | DÍA | 66187.5 | 0.65 | 43021.875
M06 | Cuadrilla de construccion 2 (1 oficial+ 2 ayudante) |  | DÍA | 66187.5 | 0.65 | 43021.875
[6 empty] | SUB TOTAL | 86043.75
COSTO |  | VALOR UNITARIO |  |  |  |  | 92169.15

## 1.9
|  | UNIVERSIDAD DEL ATLANTICO |  | FECHA | 2026-05-01
|  |  |  | VERSION | 1
PAGINA
ANALISIS DE PRECIOS UNITARIOS
CAPÍTULO: |  | 1 | ACTIVIDADES PRELIMINARES
DATOS ESPECIFICOS
ITEM | DESCRIPCION |  |  |  | UNIDAD |  | CANTIDAD
1.9 | DESMONTE DE PUERTAS, HOJAS, MARCO Y ACCESORIOS, INCLUYE: PRESERVACIÓN DE PISO EN SALÓN AMÍLCAR Y RETIRO DE MATERIAL. |  |  |  | un |  | 3
ITEM DE PAGO
ESPECIFICACION GENERAL
I. EQUIPO
CODIGO | DESCRIPCION |  | UNIDAD | TARIFA/UNIDAD | RENDIM | VALOR UNIT
EQ63 | HERRAMIENTAS MENORES |  | GLB | 10714 | 10% | 1071.4
EQ71 | Pluma grua |  | HH | 10500 | 0.1 | 1050
[6 empty] | SUB TOTAL | 2121.4
II. MATERIALES DE OBRA
CODIGO | DESCRIPCION |  | UNIDAD | PRECIO/UNITA | CANTID | VALOR UNIT
M544 | Plástico de poliuretano (calibre pesado) |  | m2 | 2500 | 1 | 2500
M545 | Cartón corrugado triple (alta resistencia) |  | m2 | 6000 | 1 | 6000
M546 | Cinta de enmascarar de alta adherencia |  | m | 500 | 1.35 | 675
[5 empty] | SUB TOTAL |  | 9175
[5 empty] | DESPERDICIO | 5% | 458.75
[5 empty] | TOTAL MATERIALES |  | 9633.75
III. TRANSPORTE
CODIGO | DESCRIPCION | UND | CANTIDAD | DISTANCIA | TARIFA/M3-KM | VALOR UNIT
EQ19 | Volqueta de 8 m3 | m3/km | 0.5 | 19 | 1500 | 14250
[5 empty] | SUB TOTAL |  | 14250
IV. MANO DE OBRA
CODIGO | DESCRIPCIÓN | CANT. | UNIDAD | VALOR UNITARIO | REND. | V/PARCIAL
M06 | Cuadrilla de construccion 2 (1 oficial+ 2 ayudante) | 1 | Hora | 66187.5 | 0.565 | 37395.9375
[6 empty] | SUB TOTAL | 37395.9375
COSTO |  | VALOR UNITARIO |  |  |  |  | 63401.0875

## 1.10
|  | UNIVERSIDAD DEL ATLANTICO |  | FECHA | 2026-05-01
|  |  |  | VERSION | 1
PAGINA
ANALISIS DE PRECIOS UNITARIOS
CAPÍTULO: |  | 1 | ACTIVIDADES PRELIMINARES
DATOS ESPECIFICOS
ITEM | DESCRIPCION |  |  |  | UNIDAD |  | CANTIDAD
1.10 | DESMONTE DE VENTANAS, HOJAS, MARCO Y ACCESORIOS, INCLUYE: PRESERVACIÓN DE PISO EN SALÓN AMÍLCAR Y RETIRO DE MATERIAL. |  |  |  | m2 |  | 106.674
ITEM DE PAGO
ESPECIFICACION GENERAL
I. EQUIPO
CODIGO | DESCRIPCION |  | UNIDAD | TARIFA/UNIDAD | RENDIM | VALOR UNIT
EQ63 | HERRAMIENTAS MENORES |  | GLB | 10714 | 10% | 1071.4
EQ71 | Pluma grua |  | HH | 10500 | 0.1 | 1050
EQ69 | Andamio (2cuerpo) |  | DIA | 10000 | 0.15 | 1500
[6 empty] | SUB TOTAL | 3621.4
II. MATERIALES DE OBRA
CODIGO | DESCRIPCION |  | UNIDAD | PRECIO/UNITA | CANTID | VALOR UNIT
M544 | Plástico de poliuretano (calibre pesado) |  | m2 | 2500 | 1 | 2500
M545 | Cartón corrugado triple (alta resistencia) |  | m2 | 6000 | 1 | 6000
M546 | Cinta de enmascarar de alta adherencia |  | m | 500 | 1.35 | 675
[5 empty] | SUB TOTAL |  | 9175
[5 empty] | DESPERDICIO | 5% | 458.75
[5 empty] | TOTAL MATERIALES |  | 9633.75
III. TRANSPORTE
CODIGO | DESCRIPCION | UND | CANTIDAD | DISTANCIA | TARIFA/M3-KM | VALOR UNIT
EQ19 | Volqueta de 8 m3 | m3/km | 0.02 | 19 | 1500 | 570
[5 empty] | SUB TOTAL |  | 570
IV. MANO DE OBRA
CODIGO | DESCRIPCIÓN | CANT | UNIDAD | VALOR UNITARIO | REND. | V/PARCIAL
M06 | Cuadrilla de construccion 2 (1 oficial+ 2 ayudante) | 1 | Hora | 66187.5 | 0.74 | 48978.75
[6 empty] | SUB TOTAL | 48978.75
COSTO |  | VALOR UNITARIO |  |  |  |  | 62803.9

## 1.11
|  | UNIVERSIDAD DEL ATLANTICO |  | FECHA | 2026-05-01
|  |  |  | VERSION | 1
PAGINA
ANALISIS DE PRECIOS UNITARIOS
CAPÍTULO: |  | 1 | ACTIVIDADES PRELIMINARES
DATOS ESPECIFICOS
ITEM | DESCRIPCION |  |  |  | UNIDAD |  | CANTIDAD
1.11 | DESMONTE DE CIELO RASO EXISTENTE, ESTRUCTURA DE SOPORTE, PERFILERÍA, LÁMPARAS, INCLUYE: PRESERVACIÓN DE PISO EN SALÓN AMÍLCAR Y RETIRO DE MATERIAL. |  |  |  | m2 |  | 310.0958
ITEM DE PAGO
ESPECIFICACION GENERAL
I. EQUIPO
CODIGO | DESCRIPCION |  | UNIDAD | TARIFA/UNIDAD | RENDIM | VALOR UNIT
EQ71 | Pluma grua |  | HH | 10500 | 0.1 | 1050
EQ63 | HERRAMIENTAS MENORES |  | GLB | 10714 | 10% | 1071.4
EQ69 | Andamio (2cuerpo) |  | DIA | 10000 | 0.15 | 1500
[6 empty] | SUB TOTAL | 3621.4
II. MATERIALES DE OBRA
CODIGO | DESCRIPCION |  | UNIDAD | PRECIO/UNITA | CANTID | VALOR UNIT
M544 | Plástico de poliuretano (calibre pesado) |  | m2 | 2500 | 1 | 2500
M545 | Cartón corrugado triple (alta resistencia) |  | m2 | 6000 | 1 | 6000
M546 | Cinta de enmascarar de alta adherencia |  | m | 500 | 1.35 | 675
[5 empty] | SUB TOTAL |  | 9175
[5 empty] | DESPERDICIO | 5% | 458.75
[5 empty] | TOTAL MATERIALES |  | 9633.75
III. TRANSPORTE
CODIGO | DESCRIPCION | UND | CANTIDAD | DISTANCIA | TARIFA/M3-KM | VALOR UNIT
EQ19 | Volqueta de 8 m3 | m3/km | 0.1 | 19 | 1500 | 2850
[5 empty] | SUB TOTAL |  | 2850
IV. MANO DE OBRA
CODIGO | DESCRIPCIÓN | CANT. | UNIDAD | VALOR UNITARIO | REND. | V/PARCIAL
M06 | Cuadrilla de construccion 2 (1 oficial+ 2 ayudante) | 1 | Hora | 66187.5 | 1.105 | 73137.1875
[6 empty] | SUB TOTAL | 73137.1875
COSTO |  | VALOR UNITARIO |  |  |  |  | 89242.3375

## 1.12
|  | UNIVERSIDAD DEL ATLANTICO |  | FECHA | 2026-05-01
|  |  |  | VERSION | 1
PAGINA
ANALISIS DE PRECIOS UNITARIOS
CAPÍTULO: |  | 1 | ACTIVIDADES PRELIMINARES
DATOS ESPECIFICOS
ITEM | DESCRIPCION |  |  |  | UNIDAD |  | CANTIDAD
1.12 | DESMONTE DE TUBERÍAS Y CABLEADOS DE ILUMINACIÓN DE CIELO RASO Y AIRES ACONDICIONADOS, Y SOPORTES INCLUYE: PRESERVACIÓN DE PISO EN EL SALÓN AMÍLCAR Y RETIRO DE MATERIAL |  |  |  | gl |  | 34
ITEM DE PAGO
ESPECIFICACION GENERAL
I. EQUIPO
CODIGO | DESCRIPCION |  | UNIDAD | TARIFA/UNIDAD | RENDIM | VALOR UNIT
EQ71 | Pluma grua |  | HH | 10500 | 0.625 | 6562.5
EQ63 | HERRAMIENTAS MENORES |  | GLB | 10714 | 10% | 1071.4
EQ69 | Andamio (2cuerpo) |  | DIA | 10000 | 0.533 | 5330
[6 empty] | SUB TOTAL | 12963.9
II. MATERIALES DE OBRA
CODIGO | DESCRIPCION |  | UNIDAD | PRECIO/UNITA | CANTID | VALOR UNIT
M544 | Plástico de poliuretano (calibre pesado) |  | m2 | 2500 | 1 | 2500
M545 | Cartón corrugado triple (alta resistencia) |  | m2 | 6000 | 1 | 6000
M546 | Cinta de enmascarar de alta adherencia |  | m | 500 | 1.35 | 675
M237 | CINTA AISLANTE X20MT |  | rl | 24900 | 0.05 | 1245
[5 empty] | SUB TOTAL |  | 10420
[5 empty] | DESPERDICIO | 5% | 521
[5 empty] | TOTAL MATERIALES |  | 10941
III. TRANSPORTE
CODIGO | DESCRIPCION | UND | CANTIDAD | DISTANCIA | TARIFA/M3-KM | VALOR UNIT
EQ19 | Volqueta de 8 m3 | m3/km | 0.05 | 19 | 1500 | 1425
[5 empty] | SUB TOTAL |  | 1425
IV. MANO DE OBRA
CODIGO | DESCRIPCIÓN | CANT. | UNIDAD | VALOR UNITARIO | REND. | V/PARCIAL
M06 | Cuadrilla de construccion 2 (1 oficial+ 2 ayudante) | 1 | Hora | 66187.5 | 0.533 | 35277.9375
[6 empty] | SUB TOTAL | 35277.9375
COSTO |  | VALOR UNITARIO |  |  |  |  | 60607.8375

## 1.13
|  | UNIVERSIDAD DEL ATLANTICO |  | FECHA | 2026-05-01
|  |  |  | VERSION | 1
PAGINA
ANALISIS DE PRECIOS UNITARIOS
CAPÍTULO: |  | 1 | ACTIVIDADES PRELIMINARES
DATOS ESPECIFICOS
ITEM | DESCRIPCION |  |  |  | UNIDAD |  | CANTIDAD
1.13 | DESMONTE DE DUCTOS Y SALIDAS DE AIRE ACONDICIONADO, INCLUYE: PRESERVACIÓN DE PISO EN SALÓN AMÍLCAR Y RETIRO DE MATERIAL. |  |  |  | gl |  | 34
ITEM DE PAGO
ESPECIFICACION GENERAL
I. EQUIPO
CODIGO | DESCRIPCION |  | UNIDAD | TARIFA/UNIDAD | RENDIM | VALOR UNIT
EQ71 | Pluma grua |  | HH | 10500 | 0.714 | 7497
EQ63 | HERRAMIENTAS MENORES |  | GLB | 10714 | 10% | 1071.4
EQ69 | Andamio (2cuerpo) |  | DIA | 10000 | 0.714 | 7140
[6 empty] | SUB TOTAL | 15708.4
II. MATERIALES DE OBRA
CODIGO | DESCRIPCION |  | UNIDAD | PRECIO/UNITA | CANTID | VALOR UNIT
M544 | Plástico de poliuretano (calibre pesado) |  | m2 | 2500 | 1 | 2500
M545 | Cartón corrugado triple (alta resistencia) |  | m2 | 6000 | 1 | 6000
M546 | Cinta de enmascarar de alta adherencia |  | m | 500 | 1.35 | 675
[5 empty] | SUB TOTAL |  | 9175
[5 empty] | DESPERDICIO | 5% | 458.75
[5 empty] | TOTAL MATERIALES |  | 9633.75
III. TRANSPORTE
CODIGO | DESCRIPCION | UND | CANTIDAD | DISTANCIA | TARIFA/M3-KM | VALOR UNIT
EQ19 | Volqueta de 8 m3 | m3/km | 0.1 | 19 | 1500 | 2850
[5 empty] | SUB TOTAL |  | 2850
IV. MANO DE OBRA
CODIGO | DESCRIPCIÓN | CANT. | UNIDAD | VALOR UNITARIO | REND. | V/PARCIAL
M06 | Cuadrilla de construccion 2 (1 oficial+ 2 ayudante) | 1 | Hora | 66187.5 | 0.714 | 47257.875
[6 empty] | SUB TOTAL | 47257.875
COSTO |  | VALOR UNITARIO |  |  |  |  | 75450.025

## 1.14
|  | UNIVERSIDAD DEL ATLANTICO |  | FECHA | 2026-05-01
|  |  |  | VERSION | 1
PAGINA
ANALISIS DE PRECIOS UNITARIOS
CAPÍTULO: |  | #REF! | ACTIVIDADES PRELIMINARES
DATOS ESPECIFICOS
ITEM | DESCRIPCION |  |  |  | UNIDAD |  | CANTIDAD
1.14 | DESMONTE DE UNIDADES MANEJADORAS DE AIRE ACONDICIONADO (AHU), DUCTOS, ACCESORIOS, SOPORTES, INCLUYE: DESCONEXIÓN ELÉCTRICA Y MECÁNICA Y RETIRO DE MATERIAL. |  |  |  | gl |  | 34
ITEM DE PAGO
ESPECIFICACION GENERAL
I. EQUIPO
CODIGO | DESCRIPCION |  | UNIDAD | TARIFA/UNIDAD | RENDIM | VALOR UNIT
EQ71 | Pluma grua |  | HH | 10500 | 0.4 | 4200
EQ63 | HERRAMIENTAS MENORES |  | GLB | 10714 | 10% | 1071.4
EQ69 | Andamio (2cuerpo) |  | DIA | 10000 | 0.042 | 420
[6 empty] | SUB TOTAL | 5691.4
II. MATERIALES DE OBRA
CODIGO | DESCRIPCION |  | UNIDAD | PRECIO/UNITA | CANTID | VALOR UNIT
M544 | Plástico de poliuretano (calibre pesado) |  | m2 | 2500 | 0.05 | 125
M546 | Cinta de enmascarar de alta adherencia |  | m | 500 | 0.1 | 50
M547 | Tapon pvc |  | und | 4500 | 0.02 | 90
M385 | SOLDADURA PVC LIQUIDA 1/4 |  | UND | 77194 | 0.01 | 771.94
M237 | CINTA AISLANTE X20MT |  | rl | 24900 | 0.03 | 747
[5 empty] | SUB TOTAL |  | 1783.94
[5 empty] | DESPERDICIO | 5% | 89.197
[5 empty] | TOTAL MATERIALES |  | 1873.137
III. TRANSPORTE
CODIGO | DESCRIPCION | UND | CANTIDAD | DISTANCIA | TARIFA/M3-KM | VALOR UNIT
EQ19 | Volqueta de 8 m3 | m3/km | 0.1 | 19 | 1500 | 2850
[5 empty] | SUB TOTAL |  | 2850
IV. MANO DE OBRA
CODIGO | DESCRIPCIÓN | CANT. | UNIDAD | VALOR UNITARIO | REND. | V/PARCIAL
M06 | Cuadrilla de construccion 2 (1 oficial+ 2 ayudante) | 1 | Hora | 66187.5 | 0.4 | 26475
[6 empty] | SUB TOTAL | 26475
COSTO |  | VALOR UNITARIO |  |  |  |  | 36889.537

## 2.1
|  | UNIVERSIDAD DEL ATLANTICO |  | FECHA | 2026-05-01
|  |  |  | VERSION | 1
PAGINA
ANALISIS DE PRECIOS UNITARIOS
CAPÍTULO: |  | 2 | MAMPOSTERIA
DATOS ESPECIFICOS
ITEM | DESCRIPCION |  |  |  | UNIDAD |  | CANTIDAD
2.1 | MORTERO DE NIVELACION DE PISO 1:4 DE BAJO ESPESOR EN ÁREA DE PROYECCIÓN DE BAÑOS Y CAFETERÍA. |  |  |  | m3 |  | 3.007
ITEM DE PAGO
ESPECIFICACION GENERAL
I. EQUIPO
CODIGO | DESCRIPCION |  | UNIDAD | TARIFA/UNIDAD | RENDIM | VALOR UNIT
EQ63 | HERRAMIENTAS MENORES |  | GLB | 10714 | 10% | 1071.4
EQ71 | Pluma grua |  | HH | 10500 | 0.29 | 3045
EQ13 | Mezcladora |  | DIA | 150000 | 0.05 | 7500
[6 empty] | SUB TOTAL | 11616.4
II. MATERIALES DE OBRA
CODIGO | DESCRIPCION |  | UNIDAD | PRECIO/UNITA | CANTID | VALOR UNIT |  |  |  | GAL | LITROS
M480 | CEMENTO GRIS 50KG + DESCARGUE |  | KG | 663.95 | 364 | 241677.8 |  |  |  | 2000 | 7570
M04 | AGUA |  | L | 473 | 170 | 80410 |  |  |  | 125 | 473
M481 | ARENA CANTERA |  | M3 | 50000 | 1.16 | 58000
M482 | REGLA DE ALUMINIO |  | UND | 43077 | 0.02 | 861.54 |  |  | 125 | GALON
[5 empty] | SUB TOTAL |  | 380949.34
[5 empty] | DESPERDICIO | 5% | 19047.467
[5 empty] | TOTAL MATERIALES |  | 399996.807
III. TRANSPORTE
CODIGO | DESCRIPCION | UND | CANTIDAD | DISTANCIA | TARIFA | VALOR UNIT
EQ19 | Volqueta de 8 m3 | m3/km | 1.16 | 19 | 1500 | 33060
250
[5 empty] | SUB TOTAL |  | 33060
IV. MANO DE OBRA
CODIGO | DESCRIPCIÓN | Cant. | UNIDAD | VALOR UNITARIO | REND. | V/PARCIAL
M06 | Cuadrilla de construccion 2 (1 oficial+ 2 ayudante) | 2 | Hora | 66187.5 | 0.704 | 93192
[6 empty] | SUB TOTAL | 93192
COSTO |  | VALOR UNITARIO |  |  |  |  | 537865.207

## 2.2
|  | UNIVERSIDAD DEL ATLANTICO |  | FECHA | 2026-05-01
|  |  |  | VERSION | 1
PAGINA
ANALISIS DE PRECIOS UNITARIOS
CAPÍTULO: |  | 2 | MAMPOSTERIA
DATOS ESPECIFICOS
ITEM | DESCRIPCION |  |  |  | UNIDAD |  | CANTIDAD
2.2 | MORTERO DE NIVELACIÓN DE PISO IMPERMEABILIZADO 1:4 CON ADITIVO HIDRÓFUGO INTEGRAL DE ALTA ADHERENCIA (LÁTEX) PARA MEJORAR LAS CONDICIONES DE SOPORTE DE LA PLACA EN LA CUBIERTA DEL BLOQUE D, GARANTIZANDO LA NIVELACIÓN CON LA CUBIERTA DEL BLOQUE F, INCLUYE: LAVADO Y PREPARACIÓN DE SUPERFICIE (RETIRO DE MATERIAL SUELTO), JUNTAS DE DILATACIÓN Y CONFORMACIÓN DE PENDIENTES. |  |  |  | m3 |  | 4.427
ITEM DE PAGO
ESPECIFICACION GENERAL
I. EQUIPO
CODIGO | DESCRIPCION |  | UNIDAD | TARIFA/UNIDAD | RENDIM | VALOR UNIT
EQ63 | HERRAMIENTAS MENORES |  | GLB | 10714 | 10% | 1071.4
EQ71 | Pluma grua |  | HH | 10500 | 0.5 | 5250
EQ61 | HIDROLAVADORA |  | DIA | 130000 | 0.12 | 15600
EQ13 | Mezcladora |  | DIA | 150000 | 0.2 | 30000
[6 empty] | SUB TOTAL | 51921.4
II. MATERIALES DE OBRA
CODIGO | DESCRIPCION |  | UNIDAD | PRECIO/UNITA | CANTID | VALOR UNIT
M480 | CEMENTO GRIS 50KG + DESCARGUE |  | KG | 663.95 | 364 | 241677.8
M04 | AGUA |  | L | 473 | 150 | 70950
M481 | ARENA CANTERA |  | M3 | 50000 | 1.1 | 55000
M218 | SIKA 1 (60kg) |  | kg | 12193.7333 | 11 | 134131.0667
[5 empty] | SUB TOTAL |  | 501758.8667
[5 empty] | DESPERDICIO | 5% | 25087.9433
[5 empty] | TOTAL MATERIALES |  | 526846.81
III. TRANSPORTE
CODIGO | DESCRIPCION | UND | CANTIDAD | DISTANCIA | TARIFA | VALOR UNIT
EQ19 | Volqueta de 8 m3 | m3/km | 1.16 | 19 | 1500 | 33060
[5 empty] | SUB TOTAL |  | 33060
IV. MANO DE OBRA
CODIGO | DESCRIPCIÓN | CANT | UNIDAD | VALOR UNITARIO | REND. | V/PARCIAL
M06 | Cuadrilla de construccion 2 (1 oficial+ 2 ayudante) | 1 | Hora | 66187.5 | 1.6 | 105900
[6 empty] | SUB TOTAL | 105900
COSTO |  | VALOR UNITARIO |  |  |  |  | 717728.21

## 2.3
|  | UNIVERSIDAD DEL ATLANTICO |  | FECHA | 2026-05-01
|  |  |  | VERSION | 1
PAGINA
ANALISIS DE PRECIOS UNITARIOS
CAPÍTULO: |  | 2 | #REF!
DATOS ESPECIFICOS
ITEM | DESCRIPCION |  |  |  | UNIDAD |  | CANTIDAD
2.3 | PAÑETE IMPERMEABILIZADO EN LOSA ESTRUCTURAL |  |  |  | m2 |  | 91.52
ITEM DE PAGO
ESPECIFICACION GENERAL
I. EQUIPO
CODIGO | DESCRIPCION |  | UNIDAD | TARIFA/UNIDAD | RENDIM | VALOR UNIT
EQ63 | HERRAMIENTAS MENORES |  | GLB | 10714 | 10% | 1071.4
EQ71 | Pluma grua |  | HH | 10500 | 0.1 | 1050
EQ13 | Mezcladora |  | DIA | 150000 | 0.4 | 60000
[6 empty] | SUB TOTAL | 62121.4
II. MATERIALES DE OBRA
CODIGO | DESCRIPCION |  | UNIDAD | PRECIO/UNITA | CANTID | VALOR UNIT
M17 | MORTERO 1:4 ELABORADO OBRA IMPERMEABILIZADO |  | M3 | 644519 | 0.05 | 32225.95
[5 empty] | SUB TOTAL |  | 32225.95
[5 empty] | DESPERDICIO | 5% | 1611.2975
[5 empty] | TOTAL MATERIALES |  | 33837.2475
III. TRANSPORTE
CODIGO | DESCRIPCION | UND | CANTIDAD | DISTANCIA | TARIFA/M3-KM | VALOR UNIT
EQ19
[5 empty] | SUB TOTAL |  | 0
CODIGO | DESCRIPCIÓN | CANT | UNIDAD | VALOR UNITARIO | REND. | V/PARCIAL
M06 | Cuadrilla de construccion 2 (1 oficial+ 2 ayudante) | 1 | Hora | 66187.5 | 0.583 | 38587.3125
[6 empty] | SUB TOTAL | 38587.3125
COSTO |  | VALOR UNITARIO |  |  |  |  | 134545.96

## 2.4
|  | UNIVERSIDAD DEL ATLANTICO |  | FECHA | 2026-05-01
|  |  |  | VERSION | 1
PAGINA
ANALISIS DE PRECIOS UNITARIOS
CAPÍTULO: |  | 2 | MAMPOSTERIA
DATOS ESPECIFICOS
ITEM | DESCRIPCION |  |  |  | UNIDAD |  | CANTIDAD
2.4 | CONSTRUCCIÓN DE ALFAJÍA DE CONCRETO (3000-4000PSI) REFORZADO, EN MEDIO MURO AZOTEA BLOQUE F, INCLUYE: MALLAS DE PROTECCIÓN EXTERIOR, FORMALETEADO, REFUERZOS, ACABADOS Y PENDIENTES PARA EVACUACIÓN DE AGUA. |  |  |  | ml |  | 23.06
ITEM DE PAGO
ESPECIFICACION GENERAL
I. EQUIPO
CODIGO | DESCRIPCION |  | UNIDAD | TARIFA/UNIDAD | RENDIM | VALOR UNIT
EQ63 | HERRAMIENTAS MENORES |  | GLB | 10714 | 10% | 1071.4
EQ13 | Mezcladora |  | DIA | 150000 | 0.017 | 2550
EQ71 | Pluma grua |  | HH | 10500 | 0.2 | 2100
EQ73 | FORMALETA |  | DIA | 35000 | 0.2 | 7000
[6 empty] | SUB TOTAL | 12721.4
II. MATERIALES DE OBRA
CODIGO | DESCRIPCION |  | UNIDAD | PRECIO/UNITA | CANTID | VALOR UNIT
M25 | ALAMBRE NEGRO NO.18 |  | KG | 6218 | 0.03 | 186.54
M40 | Varilla 3/8" G-60 |  | KG | 4446.43 | 1.12 | 4980.0016
M39 | Varilla 1/4" G-60 |  | KG | 4912.99 | 0.63 | 3095.1837
M13 | CONCRETO DE 3000 PSI IMPERMEABILIZADO ELABORADO EN OBRA |  | M3 | 530000 | 0.02 | 10600
[5 empty] | SUB TOTAL |  | 18861.7253
[5 empty] | DESPERDICIO | 5% | 943.0863
[5 empty] | TOTAL MATERIALES |  | 19804.8116
III. TRANSPORTE
CODIGO | DESCRIPCION | UND | CANTIDAD | DISTANCIA | TARIFA/M3-KM | VALOR UNIT
[5 empty] | SUB TOTAL |  | 0
IV. MANO DE OBRA
CODIGO | DESCRIPCIÓN | CANT | UNIDAD | VALOR UNITARIO | REND. | V/PARCIAL
M06 | Cuadrilla de construccion 2 (1 oficial+ 2 ayudante) | 1 | Hora | 66187.5 | 0.778 | 51493.875
[6 empty] | SUB TOTAL | 51493.875
COSTO |  | VALOR UNITARIO |  |  |  |  | 84020.0866

## 2.5
|  | UNIVERSIDAD DEL ATLANTICO |  | FECHA | 2026-05-01
|  |  |  | VERSION | 1
PAGINA
ANALISIS DE PRECIOS UNITARIOS
CAPÍTULO: |  | 2 | MAMPOSTERIA
DATOS ESPECIFICOS
ITEM | DESCRIPCION |  |  |  | UNIDAD |  | CANTIDAD
2.5 | PAÑETE IMPERMEABILIZADO EN ALFAJIA AZOTEA. |  |  |  | m2 |  | 4.612
ITEM DE PAGO
ESPECIFICACION GENERAL
I. EQUIPO
CODIGO | DESCRIPCION |  | UNIDAD | TARIFA/UNIDAD | RENDIM | VALOR UNIT
EQ63 | HERRAMIENTAS MENORES |  | GLB | 10714 | 10% | 1071.4
EQ71 | Pluma grua |  | HH | 10500 | 0.2 | 2100
EQ13 | Mezcladora |  | DIA | 150000 | 0.017 | 2550
[6 empty] | SUB TOTAL | 5721.4
II. MATERIALES DE OBRA
CODIGO | DESCRIPCION |  | UNIDAD | PRECIO/UNITA | CANTID | VALOR UNIT
M17 | MORTERO 1:4 ELABORADO OBRA IMPERMEABILIZADO |  | M3 | 644519 | 0.02 | 12890.38
[5 empty] | SUB TOTAL |  | 12890.38
[5 empty] | DESPERDICIO | 5% | 644.519
[5 empty] | TOTAL MATERIALES |  | 13534.899
III. TRANSPORTE
CODIGO | DESCRIPCION | UND | CANTIDAD | DISTANCIA | TARIFA/M3-KM | VALOR UNIT
[5 empty] | SUB TOTAL |  | 0
IV. MANO DE OBRA
CODIGO | DESCRIPCIÓN | CANT | UNIDAD | VALOR UNITARIO | REND. | V/PARCIAL
M06 | Cuadrilla de construccion 2 (1 oficial+ 2 ayudante) | 1 | Hora | 66187.5 | 0.605 | 40043.4375
[6 empty] | SUB TOTAL | 40043.4375
COSTO |  | VALOR UNITARIO |  |  |  |  | 59299.7365

## 2.6
|  | UNIVERSIDAD DEL ATLANTICO |  | FECHA | 2026-05-01
|  |  |  | VERSION | 1
PAGINA
ANALISIS DE PRECIOS UNITARIOS
CAPÍTULO: |  | 2 | MAMPOSTERIA
DATOS ESPECIFICOS
ITEM | DESCRIPCION |  |  |  | UNIDAD |  | CANTIDAD
2.6 | ELABORACIÓN Y COLOCACIÓN DE MORTERO IMPERMEABILIZADO PARA PAÑETE (CARA INTERIOR) DE MEDIO MURO EXTERIOR EN CUBIERTA DEL BLOQUE D. |  |  |  | m2 |  | 4.612
ITEM DE PAGO
ESPECIFICACION GENERAL
I. EQUIPO
CODIGO | DESCRIPCION |  | UNIDAD | TARIFA/UNIDAD | RENDIM | VALOR UNIT
EQ63 | HERRAMIENTAS MENORES |  | GLB | 10714 | 10% | 1071.4
EQ13 | Mezcladora |  | DIA | 150000 | 0.017 | 2550
EQ71 | Pluma grua |  | HH | 10500 | 0.2 | 2100
EQ65 | Andamio colgante |  | DIA | 40000 | 0.133 | 5320
[6 empty] | SUB TOTAL | 11041.4
II. MATERIALES DE OBRA
CODIGO | DESCRIPCION |  | UNIDAD | PRECIO/UNITA | CANTID | VALOR UNIT
M17 | MORTERO 1:4 ELABORADO OBRA IMPERMEABILIZADO |  | M3 | 644519 | 0.015 | 9667.785
[5 empty] | SUB TOTAL |  | 9667.785
[5 empty] | DESPERDICIO | 5% | 483.3893
[5 empty] | TOTAL MATERIALES |  | 10151.1743
III. TRANSPORTE
CODIGO | DESCRIPCION | UND | CANTIDAD | DISTANCIA | TARIFA/M3-KM | VALOR UNIT
[5 empty] | SUB TOTAL |  | 0
IV. MANO DE OBRA
CODIGO | DESCRIPCIÓN | CANT | UNIDAD | VALOR UNITARIO | REND. | V/PARCIAL
M06 | Cuadrilla de construccion 2 (1 oficial+ 2 ayudante) | 1 | Hora | 66187.5 | 0.6 | 39712.5
[6 empty] | SUB TOTAL | 39712.5
COSTO |  | VALOR UNITARIO |  |  |  |  | 60905.0742

## 2.7
|  | UNIVERSIDAD DEL ATLANTICO |  | FECHA | 2026-05-01
|  |  |  | VERSION | 1
PAGINA
ANALISIS DE PRECIOS UNITARIOS
CAPÍTULO: |  | 2 | MAMPOSTERIA
DATOS ESPECIFICOS
ITEM | DESCRIPCION |  |  |  | UNIDAD |  | CANTIDAD
2.7 | ELABORACIÓN Y COLOCACIÓN DE MORTERO IMPERMEABILIZADO PARA PAÑETE DE MURO EXTERIOR EN CUBIERTA DEL BLOQUE D. |  |  |  | m2 |  | 104.849
ITEM DE PAGO
ESPECIFICACION GENERAL
I. EQUIPO
CODIGO | DESCRIPCION |  | UNIDAD | TARIFA/UNIDAD | RENDIM | VALOR UNIT
EQ63 | HERRAMIENTAS MENORES |  | GLB | 10714 | 10% | 1071.4
EQ13 | Mezcladora |  | DIA | 150000 | 0.017 | 2550
EQ71 | Pluma grua |  | HH | 10500 | 0.2 | 2100
EQ65 | Andamio colgante |  | DIA | 40000 | 0.1333 | 5332
[6 empty] | SUB TOTAL | 11053.4
II. MATERIALES DE OBRA
CODIGO | DESCRIPCION |  | UNIDAD | PRECIO/UNITA | CANTID | VALOR UNIT
M17 | MORTERO 1:4 ELABORADO OBRA IMPERMEABILIZADO |  | M3 | 644519 | 0.015 | 9667.785
[5 empty] | SUB TOTAL |  | 9667.785
[5 empty] | DESPERDICIO | 5% | 483.3893
[5 empty] | TOTAL MATERIALES |  | 10151.1743
III. TRANSPORTE
CODIGO | DESCRIPCION | UND | CANTIDAD | DISTANCIA | TARIFA/M3-KM | VALOR UNIT
[5 empty] | SUB TOTAL |  | 0
IV. MANO DE OBRA
CODIGO | DESCRIPCIÓN | CANT | UNIDAD | VALOR UNITARIO | REND. | V/PARCIAL
M06 | Cuadrilla de construccion 2 (1 oficial+ 2 ayudante) | 1 | Hora | 66187.5 | 0.6 | 39712.5
[6 empty] | SUB TOTAL | 39712.5
COSTO |  | VALOR UNITARIO |  |  |  |  | 60917.0742

## 2.8
|  | UNIVERSIDAD DEL ATLANTICO |  | FECHA | 2026-05-01
|  |  |  | VERSION | 1
PAGINA
ANALISIS DE PRECIOS UNITARIOS
CAPÍTULO: |  | 2 | MAMPOSTERIA
DATOS ESPECIFICOS
ITEM | DESCRIPCION |  |  |  | UNIDAD |  | CANTIDAD
2.8 | ESCARIFICACIÓN Y RETIRO DE TODO EL MATERIAL SUELTO, SELLO DE FISURAS Y REPARACIÓN DE CONCRETO CON MORTERO DE REPARACIÓN (SIKA TOP 122 O SIMILAR). LIMPIEZA Y REPARACIÓN DE ACERO EXPUESTO RETIRANDO EL ÓXIDO CON INHIBIDORES DE CORROSIÓN SEGÚN LAS INDICACIONES DEL FABRICANTE. INCLUYE: LIMPIEZA GENERAL. SOBRE FACHADA DEL PISO 5 DEL BLOQUE D. |  |  |  | m2 |  | 64.064
ITEM DE PAGO
ESPECIFICACION GENERAL
I. EQUIPO
CODIGO | DESCRIPCION |  | UNIDAD | TARIFA/UNIDAD | RENDIM | VALOR UNIT
EQ63 | HERRAMIENTAS MENORES |  | GLB | 10714 | 20% | 2142.8
EQ13 | Mezcladora |  | DIA | 150000 | 0.017 | 2550
EQ71 | Pluma grua |  | HH | 10500 | 0.2 | 2100
EQ65 | Andamio colgante |  | DIA | 40000 | 0.1333 | 5332
EQ78 | PULIDORA 4.5 |  | DIA | 75000 | 0.2 | 15000
[6 empty] | SUB TOTAL | 27124.8
II. MATERIALES DE OBRA
CODIGO | DESCRIPCION |  | UNIDAD | PRECIO/UNITA | CANTID | VALOR UNIT
M483 | Mortero de reparacio sikatop-122 25kg |  | KG | 8236 | 10 | 82360
M549 | SikaTop Armatec-110 (Inhibidor de corrosion ) 20kg |  | kg | 61000 | 0.4 | 24400
M550 | Sikaflex-1A (Masilla elástica para fisuras) |  | UND | 58900 | 0.15 | 8835
M551 | Discos de pulidora |  | und | 15000 | 0.2 | 3000
M552 | bolsas de lona de alta densidad aseo |  | und | 1500 | 2 | 3000
[5 empty] | SUB TOTAL |  | 121595
[5 empty] | DESPERDICIO | 5% | 6079.75
[5 empty] | TOTAL MATERIALES |  | 127674.75
III. TRANSPORTE
CODIGO | DESCRIPCION | UND | CANTIDAD | DISTANCIA | TARIFA/M3-KM | VALOR UNIT
EQ19 | Volqueta de 8 m3 | m3/km | 0.025 | 19 | 1500 | 712.5
[5 empty] | SUB TOTAL |  | 712.5
IV. MANO DE OBRA
CODIGO | DESCRIPCIÓN | CANT | UNIDAD | VALOR UNITARIO | REND. | V/PARCIAL
M05 | Cuadrilla de construccion 1(1 oficial+ 1 ayudante) | 1 | Hora | 48437.5 | 1 | 48437.5
[6 empty] | SUB TOTAL | 48437.5
COSTO |  | VALOR UNITARIO |  |  |  |  | 203949.55

## 3.1
|  | UNIVERSIDAD DEL ATLANTICO |  | FECHA | 2026-05-01
|  |  |  | VERSION | 1
PAGINA
ANALISIS DE PRECIOS UNITARIOS
CAPÍTULO: |  | 3 | MURO
DATOS ESPECIFICOS
ITEM | DESCRIPCION |  |  |  | UNIDAD |  | CANTIDAD
3.1 | CONSTRUCCIÓN DE MURO EN BLOQUE DE CONCRETO, ASENTADO CON MORTERO DE PEGA DOSIFIFICACIÓN 1:4 |  |  |  | m2 |  | 40.04
ITEM DE PAGO
ESPECIFICACION GENERAL
I. EQUIPO
CODIGO | DESCRIPCION |  | UNIDAD | TARIFA/UNIDAD | RENDIM | VALOR UNIT
EQ63 | HERRAMIENTAS MENORES |  | GLB | 10714 | 10% | 1071.4
EQ13 | Mezcladora |  | DIA | 150000 | 0.02 | 3000
EQ71 | Pluma grua |  | HH | 10500 | 0.41 | 4305
[6 empty] | SUB TOTAL | 8376.4
II. MATERIALES DE OBRA
CODIGO | DESCRIPCION |  | UNIDAD | PRECIO/UNITA | CANTID | VALOR UNIT
M261 | MORTERO 1:4 |  | M3 | 459006.31 | 0.015 | 6885.0947
M427 | BLOQUE DE CEMENTO 0,09*0,19*0,39 |  | UND | 3200 | 12.5 | 40000
[5 empty] | SUB TOTAL |  | 46885.0946
[5 empty] | DESPERDICIO | 5% | 2344.2547
[5 empty] | TOTAL MATERIALES |  | 49229.3494
III. TRANSPORTE
CODIGO | DESCRIPCION | UND | CANTIDAD | DISTANCIA | TARIFA/UND | VALOR UNIT
EQ74 | TRANSPORTE BLOQUE +DESCARGUE | UND | 12.5 |  | 700 | 8750
[5 empty] | SUB TOTAL |  | 8750
IV. MANO DE OBRA
CODIGO | DESCRIPCIÓN | CANT | UNIDAD | VALOR UNITARIO | REND. | V/PARCIAL
M06 | Cuadrilla de construccion 2 (1 oficial+ 2 ayudante) | 1 | Hora | 66187.5 | 0.65 | 43021.875
[6 empty] | SUB TOTAL | 43021.875
COSTO |  | VALOR UNITARIO |  |  |  |  | 109377.6244

## 3.2
|  | UNIVERSIDAD DEL ATLANTICO |  | FECHA | 2026-05-01
|  |  |  | VERSION | 1
PAGINA
ANALISIS DE PRECIOS UNITARIOS
CAPÍTULO: |  | 3 | MURO
DATOS ESPECIFICOS
ITEM | DESCRIPCION |  |  |  | UNIDAD |  | CANTIDAD
3.2 | ELABORACIÓN Y COLOCACIÓN DE MORTERO PARA PAÑETE SOBRE MURO, INCLUYE: PREPARACIÓN DE SUPERFICIE, FILOS, JUNTAS, ACABADO LISO, PRESERVACIÓN DE PISO EN SALÓN AMÍLCAR, LIMPIEZA GENERAL. |  |  |  | m2 |  | 40.04
ITEM DE PAGO
ESPECIFICACION GENERAL
I. EQUIPO
CODIGO | DESCRIPCION |  | UNIDAD | TARIFA/UNIDAD | RENDIM | VALOR UNIT
EQ63 | HERRAMIENTAS MENORES |  | GLB | 10714 | 10% | 1071.4
EQ69 | Andamio (2cuerpo) |  | DIA | 10000 | 0.133 | 1330
EQ71 | Pluma grua |  | HH | 10500 | 0.03 | 315
EQ13 | Mezcladora |  | DIA | 150000 | 0.017 | 2550
[6 empty] | SUB TOTAL | 5266.4
II. MATERIALES DE OBRA
CODIGO | DESCRIPCION |  | UNIDAD | PRECIO/UNITA | CANTID | VALOR UNIT
M261 | MORTERO 1:4 |  | M3 | 459006.31 | 0.015 | 6885.0947
[5 empty] | SUB TOTAL |  | 6885.0947
[5 empty] | DESPERDICIO | 5% | 344.2547
[5 empty] | TOTAL MATERIALES |  | 7229.3494
III. TRANSPORTE
CODIGO | DESCRIPCION | UND | CANTIDAD | DISTANCIA | TARIFA/M3-KM | VALOR UNIT
[5 empty] | SUB TOTAL |  | 0
IV. MANO DE OBRA
CODIGO | DESCRIPCIÓN | CANT | UNIDAD | VALOR UNITARIO | REND. | V/PARCIAL
M06 | Cuadrilla de construccion 2 (1 oficial+ 2 ayudante) | 1 | Hora | 66187.5 | 0.4 | 26475
[6 empty] | SUB TOTAL | 26475
COSTO |  | VALOR UNITARIO |  |  |  |  | 38970.7494

## 4.1
|  | UNIVERSIDAD DEL ATLANTICO |  | FECHA | 2026-05-01
|  |  |  | VERSION | 1
PAGINA
ANALISIS DE PRECIOS UNITARIOS
CAPÍTULO: |  | 4 | COLUMNA
DATOS ESPECIFICOS
ITEM | DESCRIPCION |  |  |  | UNIDAD |  | CANTIDAD
4.1 | SUMINISTRO Y APLICACIÓN DE ESTUCO Y PINTURA EN ACABADOS COLUMNAS, INCLUYE: PRESERVACIÓN DE PISO SALÓN AMÍLCAR, LIMPIEZA GENERAL. |  |  |  | m2 |  | 10.08
ITEM DE PAGO
ESPECIFICACION GENERAL
I. EQUIPO
CODIGO | DESCRIPCION |  | UNIDAD | TARIFA/UNIDAD | RENDIM | VALOR UNIT
EQ63 | HERRAMIENTAS MENORES |  | GLB | 10714 | 10% | 1071.4
EQ71 | Pluma grua |  | HH | 10500 | 0.08 | 840
EQ69 | Andamio (2cuerpo) |  | DIA | 10000 | 0.133 | 1330
[6 empty] | SUB TOTAL | 3241.4
II. MATERIALES DE OBRA
CODIGO | DESCRIPCION |  | UNIDAD | PRECIO/UNITA | CANTID | VALOR UNIT
M483 | Mortero de reparacio sikatop-122 25kg |  | KG | 8236 | 18.3 | 150718.8
M04 | AGUA |  | L | 473 | 0.16 | 75.68
[5 empty] | SUB TOTAL |  | 150794.48
[5 empty] | DESPERDICIO | 5% | 7539.724
[5 empty] | TOTAL MATERIALES |  | 158334.204
III. TRANSPORTE
CODIGO | DESCRIPCION | UND | CANTIDAD | DISTANCIA | TARIFA/M3-KM | VALOR UNIT
[5 empty] | SUB TOTAL |  | 0
IV. MANO DE OBRA
CODIGO | DESCRIPCIÓN | CANT | UNIDAD | VALOR UNITARIO | REND. | V/PARCIAL
M06 | Cuadrilla de construccion 2 (1 oficial+ 2 ayudante) | 1 | Hora | 66187.5 | 2.91 | 192605.625
[6 empty] | SUB TOTAL | 192605.625
COSTO |  | VALOR UNITARIO |  |  |  |  | 354181.229

## 5.1
|  | UNIVERSIDAD DEL ATLANTICO |  | FECHA | 2026-05-01
|  |  |  | VERSION | 1
PAGINA
ANALISIS DE PRECIOS UNITARIOS
CAPÍTULO: |  | 5 | PISO
DATOS ESPECIFICOS
ITEM | DESCRIPCION |  |  |  | UNIDAD |  | CANTIDAD
5.1 | SUMINISTRO E INSTALACIÓN DE BALDOSA CERÁMICA PARA PISO (0.6 M X 0.6 M) RECTIFICADA, INCLUYE: PREPARACIÓN DE LA SUPERFICIE, MORTERO ADHESIVO, CORTES, NIVELACIÓN Y SEPARACIÓN (X MM), LIMPIEZA GENERAL. |  |  |  | m2 |  | 60.1398
ITEM DE PAGO
ESPECIFICACION GENERAL
I. EQUIPO
CODIGO | DESCRIPCION |  | UNIDAD | TARIFA/UNIDAD | RENDIM | VALOR UNIT
EQ63 | HERRAMIENTAS MENORES |  | GLB | 10714 | 10% | 1071.4
EQ71 | Pluma grua |  | HH | 10500 | 0.07 | 735
[6 empty] | SUB TOTAL | 1806.4
II. MATERIALES DE OBRA
CODIGO | DESCRIPCION |  | UNIDAD | PRECIO/UNITA | CANTID | VALOR UNIT
M481 | ARENA CANTERA |  | M3 | 50000 | 0.05 | 2500
M263 | PEGACOR BLANCO |  | kg | 4000 | 6 | 24000
M484 | CERAMICA 60X60 |  | M2 | 43900 | 1 | 43900
M262 | MORTERO 1:6 |  | M3 | 290000 | 0.06 | 17400
[5 empty] | SUB TOTAL |  | 87800
[5 empty] | DESPERDICIO | 5% | 4390
[5 empty] | TOTAL MATERIALES |  | 92190
III. TRANSPORTE
CODIGO | DESCRIPCION | UND | CANTIDAD | DISTANCIA | TARIFA | VALOR UNIT
EQ76 | TRASNPORTE CERAMICA | M2 | 1 |  | 7000 | 7000
[5 empty] | SUB TOTAL |  | 7000
IV. MANO DE OBRA
CODIGO | DESCRIPCIÓN | CANT | UNIDAD | VALOR UNITARIO | REND. | V/PARCIAL
M06 | Cuadrilla de construccion 2 (1 oficial+ 2 ayudante) | 1 | Hora | 66187.5 | 0.676 | 44742.75
[6 empty] | SUB TOTAL | 44742.75
COSTO |  | VALOR UNITARIO |  |  |  |  | 145739.15

## 5.2
|  | UNIVERSIDAD DEL ATLANTICO |  | FECHA | 2026-05-01
|  |  |  | VERSION | 1
PAGINA
ANALISIS DE PRECIOS UNITARIOS
CAPÍTULO: |  | 5 | PISO
DATOS ESPECIFICOS
ITEM | DESCRIPCION |  |  |  | UNIDAD |  | CANTIDAD
5.2 | SUMINISTRO E INSTALACIÓN DE BALDOSA CERÁMICA TIPO ZÓCALO PARA PISO (0.6 M X 0.6 M) RECTIFICADA, INCLUYE: PREPARACIÓN DE LA SUPERFICIE, MORTERO ADHESIVO, CORTES, NIVELACIÓN Y SEPARACIÓN (X MM), LIMPIEZA GENERAL. |  |  |  | ml |  | 46.13
ITEM DE PAGO
ESPECIFICACION GENERAL
I. EQUIPO
CODIGO | DESCRIPCION |  | UNIDAD | TARIFA/UNIDAD | RENDIM | VALOR UNIT
EQ63 | HERRAMIENTAS MENORES |  | GLB | 10714 | 10% | 1071.4
EQ71 | Pluma grua |  | HH | 10500 | 0.08 | 840
[6 empty] | SUB TOTAL | 1911.4
II. MATERIALES DE OBRA
CODIGO | DESCRIPCION |  | UNIDAD | PRECIO/UNITA | CANTID | VALOR UNIT
M263 | PEGACOR BLANCO |  | kg | 4000 | 0.6 | 2400
M484 | CERAMICA 60X60 |  | M2 | 43900 | 0.115 | 5048.5
M485 | BOQUILLA PARA CERAMICA |  | KG | 6480 | 0.1 | 648
[5 empty] | SUB TOTAL |  | 8096.5
[5 empty] | DESPERDICIO | 5% | 404.825
[5 empty] | TOTAL MATERIALES |  | 8501.325
III. TRANSPORTE
CODIGO | DESCRIPCION | UND | CANTIDAD | DISTANCIA | TARIFA | VALOR UNIT
EQ76 | TRASNPORTE CERAMICA | M2 | 1 |  | 7000 | 7000
[5 empty] | SUB TOTAL |  | 7000
IV. MANO DE OBRA
CODIGO | DESCRIPCIÓN | CANT | UNIDAD | VALOR UNITARIO | REND. | V/PARCIAL
M06 | Cuadrilla de construccion 2 (1 oficial+ 2 ayudante) | 1 | Hora | 66187.5 | 0.214 | 14164.125
[6 empty] | SUB TOTAL | 14164.125
COSTO |  | VALOR UNITARIO |  |  |  |  | 31576.85

## 5.3
|  | UNIVERSIDAD DEL ATLANTICO |  | FECHA | 2026-05-01
|  |  |  | VERSION | 1
PAGINA
ANALISIS DE PRECIOS UNITARIOS
CAPÍTULO: |  | 5 | PISO
DATOS ESPECIFICOS
ITEM | DESCRIPCION |  |  |  | UNIDAD |  | CANTIDAD
5.3 | SUMINISTRO Y APLICACIÓN UNIFORME DE BOQUILLA PARA JUNTAS DE PISO CERÁMICO, INCLUYE: RETIRO DE EXCEDENTE, ACABADO FINAL, LIMPIEZA GENERAL. |  |  |  | m2 |  | 60.1398
ITEM DE PAGO
ESPECIFICACION GENERAL
I. EQUIPO
CODIGO | DESCRIPCION |  | UNIDAD | TARIFA/UNIDAD | RENDIM | VALOR UNIT
EQ63 | HERRAMIENTAS MENORES |  | GLB | 10714 | 10% | 1071.4
EQ71 | Pluma grua |  | HH | 10500 | 0.066 | 693
[6 empty] | SUB TOTAL | 1764.4
II. MATERIALES DE OBRA
CODIGO | DESCRIPCION |  | UNIDAD | PRECIO/UNITA | CANTID | VALOR UNIT
M485 | BOQUILLA PARA CERAMICA |  | KG | 6480 | 0.2 | 1296
[5 empty] | SUB TOTAL |  | 1296
[5 empty] | DESPERDICIO | 5% | 64.8
[5 empty] | TOTAL MATERIALES |  | 1360.8
III. TRANSPORTE
CODIGO | DESCRIPCION | UND | CANTIDAD | DISTANCIA | TARIFA | VALOR UNIT
[5 empty] | SUB TOTAL |  | 0
IV. MANO DE OBRA
CODIGO | DESCRIPCIÓN | CANT | UNIDAD | VALOR UNITARIO | REND. | V/PARCIAL
M06 | Cuadrilla de construccion 2 (1 oficial+ 2 ayudante) | 1 | Hora | 66187.5 | 0.174 | 11516.625
[6 empty] | SUB TOTAL | 11516.625
COSTO |  | VALOR UNITARIO |  |  |  |  | 14641.825

## 5.4
|  | UNIVERSIDAD DEL ATLANTICO |  | FECHA | 2026-05-01
|  |  |  | VERSION | 1
PAGINA
ANALISIS DE PRECIOS UNITARIOS
CAPÍTULO: |  | 5 | PISO
DATOS ESPECIFICOS
ITEM | DESCRIPCION |  |  |  | UNIDAD |  | CANTIDAD
5.4 | BRILLADA Y CRISTALIZADO DE PISO EN MÁRMOL MEDIANTE PROCESO MECÁNICO ESPECIALIZADO, INCLUYE: LIMPIEZA, PULIDO, APLICACIÓN DE CRISTALIZADOR Y ACABADO BRILLANTE DE ALTA RESISTENCIA. |  |  |  | m2 |  | 249.956
ITEM DE PAGO
ESPECIFICACION GENERAL
I. EQUIPO
CODIGO | DESCRIPCION |  | UNIDAD | TARIFA/UNIDAD | RENDIM | VALOR UNIT
EQ63 | HERRAMIENTAS MENORES |  | GLB | 10714 | 10% | 1071.4
EQ71 | Pluma grua |  | HH | 10500 | 0.1 | 1050
EQ81 | PULIDORA DE PISOS |  | DIA | 50000 | 0.5 | 25000
[6 empty] | SUB TOTAL | 27121.4
II. MATERIALES DE OBRA
CODIGO | DESCRIPCION |  | UNIDAD | PRECIO/UNITA | CANTID | VALOR UNIT
M594 | Kit de Discos diamantados (Granos 50 a 3000 |  | UND | 90000 | 0.078 | 7020
M541 | Cristalizador rosado cr-2 |  | l itr | 50000 | 0.4 | 20000
M542 | limpiador marmol |  | l itro | 40000 | 0.2 | 8000
[5 empty] | SUB TOTAL |  | 35020
[5 empty] | DESPERDICIO | 5% | 1751
[5 empty] | TOTAL MATERIALES |  | 36771
III. TRANSPORTE
CODIGO | DESCRIPCION | UND | CANTIDAD | DISTANCIA | TARIFA | VALOR UNIT
[5 empty] | SUB TOTAL |  | 0
IV. MANO DE OBRA
CODIGO | DESCRIPCIÓN | CANT | UNIDAD | VALOR UNITARIO | REND. | V/PARCIAL
M06 | Cuadrilla de construccion 2 (1 oficial+ 2 ayudante) | 2 | Hora | 66187.5 | 0.5 | 66187.5
[6 empty] | SUB TOTAL | 66187.5
COSTO |  | VALOR UNITARIO |  |  |  |  | 130079.9

## 5.5
|  | UNIVERSIDAD DEL ATLANTICO |  | FECHA | 2026-05-01
|  |  |  | VERSION | 1
PAGINA
ANALISIS DE PRECIOS UNITARIOS
CAPÍTULO: |  | 5 | PISO
DATOS ESPECIFICOS
ITEM | DESCRIPCION |  |  |  | UNIDAD |  | CANTIDAD
5.5 | SUMINISTRACIÓN E INSTALACIÓN DE PISO TIPO DECK WPC ENCAPSULADO 2.1CM X 0.14M X 2.80M ANCIEND WOOD. |  |  |  | m2 |  | 88.8631
ITEM DE PAGO
ESPECIFICACION GENERAL
I. EQUIPO
CODIGO | DESCRIPCION |  | UNIDAD | TARIFA/UNIDAD | RENDIM | VALOR UNIT
EQ63 | HERRAMIENTAS MENORES |  | GLB | 10714 | 10% | 1071.4
EQ71 | Pluma grua |  | HH | 10500 | 0.1 | 1050
[6 empty] | SUB TOTAL | 2121.4
II. MATERIALES DE OBRA
CODIGO | DESCRIPCION |  | UNIDAD | PRECIO/UNITA | CANTID | VALOR UNIT
M591 | ARKODECK P90 0.09MX2.80 |  | UND | 100000 | 2.73 | 273000
M592 | Rastreles de soporte estructural |  | M | 12000 | 3.2 | 38400
M593 | Clips de fijación oculta (Acero Inoxidable) |  | UND | 1500 | 22 | 33000
[5 empty] | SUB TOTAL |  | 344400
[5 empty] | DESPERDICIO | 5% | 17220
[5 empty] | TOTAL MATERIALES |  | 361620
III. TRANSPORTE
CODIGO | DESCRIPCION | UND | CANTIDAD | DISTANCIA | TARIFA | VALOR UNIT
[5 empty] | SUB TOTAL |  | 0
IV. MANO DE OBRA
CODIGO | DESCRIPCIÓN | CANT | UNIDAD | VALOR UNITARIO | REND. | V/PARCIAL
M06 | Cuadrilla de construccion 2 (1 oficial+ 2 ayudante) | 2 | Hora | 66187.5 | 0.1 | 13237.5
[6 empty] | SUB TOTAL | 13237.5
COSTO |  | VALOR UNITARIO |  |  |  |  | 376978.9

## 5.6
|  | UNIVERSIDAD DEL ATLANTICO |  | FECHA | 2026-05-01
|  |  |  | VERSION | 1
PAGINA
ANALISIS DE PRECIOS UNITARIOS
CAPÍTULO: |  | 5 | PISO
DATOS ESPECIFICOS
ITEM | DESCRIPCION |  |  |  | UNIDAD |  | CANTIDAD
5.6 | SUMINISTRO E INSTALACIÓN DE PISO PORCELANATO® RECTIFICADO WEST ARD® PRO GRIS CLARO CARAS DIFERENCIADAS 60X60 ACABADO MATE, ESPESRO 8.7 MM A 9.3 MM, REF 608552511. |  |  |  | m2 |  | 4.26
ITEM DE PAGO
ESPECIFICACION GENERAL
I. EQUIPO
CODIGO | DESCRIPCION |  | UNIDAD | TARIFA/UNIDAD | RENDIM | VALOR UNIT
EQ63 | HERRAMIENTAS MENORES |  | GLB | 10714 | 20% | 2142.8
EQ77 | CORTADORA MANUAL CERAMICA |  | HH | 5000 | 0.3 | 1500
EQ71 | Pluma grua |  | HH | 10500 | 0.02 | 210
[6 empty] | SUB TOTAL | 3852.8
II. MATERIALES DE OBRA
CODIGO | DESCRIPCION |  | UNIDAD | PRECIO/UNITA | CANTID | VALOR UNIT
M149 | PEGANTE PEGACOR O EQUIVALENTE |  | KG | 3000 | 5 | 15000
M150 | BOQUILLA PARA PORCELANATO Concolor porcelanato |  | KG | 6480 | 0.35 | 2268
M597 | Niveladores de baldosas (Clips + Cuñas reutilizables) |  | UND | 500 | 8 | 4000
M601 | Porcelanato® Rectificado West ARD® PRO Gris Claro 60X60 |  | M2 | 73700 | 1 | 73700
[5 empty] | SUB TOTAL |  | 94968
[5 empty] | DESPERDICIO | 5% | 4748.4
[5 empty] | TOTAL MATERIALES |  | 99716.4
III. TRANSPORTE
CODIGO | DESCRIPCION | UND | PESO | VIAJE | TARIFA | VALOR UNIT
[5 empty] | SUB TOTAL |  | 0
IV. MANO DE OBRA
CODIGO | DESCRIPCIÓN | CANT | UNIDAD | VALOR UNITARIO | REND. | V/PARCIAL
M13 | Cuadrilla CC Acabados (1 oficial + 1 ayudante) | 1 | Hora | 55703.125 | 0.4 | 22281.25
[6 empty] | SUB TOTAL | 22281.25
COSTO |  | VALOR UNITARIO |  |  |  |  | 125850.45

## 6.1
c |  | UNIVERSIDAD DEL ATLANTICO |  | FECHA | 2026-05-01
|  |  |  | VERSION | 1
PAGINA
ANALISIS DE PRECIOS UNITARIOS
CAPÍTULO: |  | 6 | ACABADOS
DATOS ESPECIFICOS
ITEM | DESCRIPCION |  |  |  | UNIDAD |  | CANTIDAD
6.1 | SUMINISTRO Y APLICACIÓN DE ESTUCO PLÁSTICO DE INTERIORES, INCLUYE: PREPARACIÓN DE SUPERFICIE, LIJADO Y ACABADO LISO, LIMPIEZA GENERAL. |  |  |  | m2 |  | 306.457
ITEM DE PAGO
ESPECIFICACION GENERAL
I. EQUIPO
CODIGO | DESCRIPCION |  | UNIDAD | TARIFA/UNIDAD | RENDIM | VALOR UNIT
EQ63 | HERRAMIENTAS MENORES |  | GLB | 10714 | 10% | 1071.4
EQ71 | Pluma grua |  | HH | 10500 | 0.06 | 630
0
[6 empty] | SUB TOTAL | 1701.4
II. MATERIALES DE OBRA
CODIGO | DESCRIPCION |  | UNIDAD | PRECIO/UNITA | CANTID | VALOR UNIT
M486 | LIJA DE AGUA #180 |  | UND | 1900 | 0.16 | 304
M249 | ESTUCO PLASTICO PARA EXTERIOR E INTERIOR |  | KG | 4363.33 | 2.2 | 9599.326
[5 empty] | SUB TOTAL |  | 9903.326
[5 empty] | DESPERDICIO | 5% | 495.1663
[5 empty] | TOTAL MATERIALES |  | 10398.4923
III. TRANSPORTE
CODIGO | DESCRIPCION | UND | CANTIDAD | DISTANCIA | TARIFA | VALOR UNIT
[5 empty] | SUB TOTAL |  | 0
IV. MANO DE OBRA
CODIGO | DESCRIPCIÓN | CANT | UNIDAD | VALOR UNITARIO | REND. | V/PARCIAL
M06 | Cuadrilla de construccion 2 (1 oficial+ 2 ayudante) | 1 | Hora | 66187.5 | 0.28 | 18532.5
[6 empty] | SUB TOTAL | 18532.5
COSTO |  | VALOR UNITARIO |  |  |  |  | 30632.3923

## 6.2
c |  | UNIVERSIDAD DEL ATLANTICO |  | FECHA | 2026-05-01
|  |  |  | VERSION | 1
PAGINA
ANALISIS DE PRECIOS UNITARIOS
CAPÍTULO: |  | 6 | ACABADOS
DATOS ESPECIFICOS
ITEM | DESCRIPCION |  |  |  | UNIDAD |  | CANTIDAD
6.2 | SUMINISTRO Y APLICACIÓN DE ESTUCO PARA EXTERIOR, INCLUYE: PREPARACIÓN DE SUPERFICIE, LIJADO Y ACABADO LISO, LIMPIEZA GENERAL. |  |  |  | m2 |  | 62.424
ITEM DE PAGO
ESPECIFICACION GENERAL
I. EQUIPO
CODIGO | DESCRIPCION |  | UNIDAD | TARIFA/UNIDAD | RENDIM | VALOR UNIT
EQ63 | HERRAMIENTAS MENORES |  | GLB | 10714 | 10% | 1071.4
EQ71 | Pluma grua |  | HH | 10500 | 0.06 | 630
EQ69 | Andamio (2cuerpo) |  | DIA | 10000 | 0.37 | 3700
[6 empty] | SUB TOTAL | 5401.4
II. MATERIALES DE OBRA
CODIGO | DESCRIPCION |  | UNIDAD | PRECIO/UNITA | CANTID | VALOR UNIT
M486 | LIJA DE AGUA #180 |  | UND | 1900 | 0.2 | 380
M331 | ESTUCO PLASTICO ACRILICO PARA INTERIOR Y EXTERIOR |  | KG | 4030 | 2.6 | 10478
[5 empty] | SUB TOTAL |  | 10858
[5 empty] | DESPERDICIO | 5% | 542.9
[5 empty] | TOTAL MATERIALES |  | 11400.9
III. TRANSPORTE
CODIGO | DESCRIPCION | UND | CANTIDAD | DISTANCIA | TARIFA | VALOR UNIT
[5 empty] | SUB TOTAL |  | 0
IV. MANO DE OBRA
CODIGO | DESCRIPCIÓN | CANT | UNIDAD | VALOR UNITARIO | REND. | V/PARCIAL
M06 | Cuadrilla de construccion 2 (1 oficial+ 2 ayudante) | 1 | Hora | 66187.5 | 0.377 | 24952.6875
[6 empty] | SUB TOTAL | 24952.6875
COSTO |  | VALOR UNITARIO |  |  |  |  | 41754.9875

## 6.3
c |  | UNIVERSIDAD DEL ATLANTICO |  | FECHA | 2026-05-01
|  |  |  | VERSION | 1
PAGINA
ANALISIS DE PRECIOS UNITARIOS
CAPÍTULO: |  | 6 | ACABADOS
DATOS ESPECIFICOS
ITEM | DESCRIPCION |  |  |  | UNIDAD |  | CANTIDAD
6.3 | SUMINISTRO Y APLICACIÓN DE PINTURA VINÍLICA PARA MUROS INTERIORES A DOS MANOS, INCLUYE: PREPARACIÓN DE SUPERFICIE, PRESERVACIÓN DE PISOS, LIMPIEZA GENERAL. |  |  |  | m2 |  | 306.457
ITEM DE PAGO
ESPECIFICACION GENERAL
I. EQUIPO
CODIGO | DESCRIPCION |  | UNIDAD | TARIFA/UNIDAD | RENDIM | VALOR UNIT
EQ63 | HERRAMIENTAS MENORES |  | GLB | 10714 | 10% | 1071.4
EQ71 | Pluma grua |  | HH | 10500 | 0.06 | 630
EQ69 | Andamio (2cuerpo) |  | DIA | 10000 | 0.1 | 1000
[6 empty] | SUB TOTAL | 2701.4
II. MATERIALES DE OBRA
CODIGO | DESCRIPCION |  | UNIDAD | PRECIO/UNITA | CANTID | VALOR UNIT
M267 | PINTURA TIPO 1 |  | Gl | 146900 | 0.084 | 12339.6
[5 empty] | SUB TOTAL |  | 12339.6
[5 empty] | DESPERDICIO | 5% | 616.98
[5 empty] | TOTAL MATERIALES |  | 12956.58
III. TRANSPORTE
CODIGO | DESCRIPCION | UND | CANTIDAD | DISTANCIA | TARIFA | VALOR UNIT
[5 empty] | SUB TOTAL |  | 0
IV. MANO DE OBRA
CODIGO | DESCRIPCIÓN | CANT | UNIDAD | VALOR UNITARIO | REND. | V/PARCIAL
M06 | Cuadrilla de construccion 2 (1 oficial+ 2 ayudante) | 1 | Hora | 66187.5 | 0.26 | 17208.75
[6 empty] | SUB TOTAL | 17208.75
COSTO |  | VALOR UNITARIO |  |  |  |  | 32866.73

## 6.4
c |  | UNIVERSIDAD DEL ATLANTICO |  | FECHA | 2026-05-01
|  |  |  | VERSION | 1
PAGINA
ANALISIS DE PRECIOS UNITARIOS
CAPÍTULO: |  | 6 | ACABADOS
DATOS ESPECIFICOS
ITEM | DESCRIPCION |  |  |  | UNIDAD |  | CANTIDAD
6.4 | SUMINISTRO Y APLICACIÓN DE PINTURA ACRÍLICA IMPERMEABLE PARA MUROS EXTERIORES A DOS MANOS, INCLUYE: PREPARACIÓN DE SUPERFICIE, PRESERVACIÓN DE PISOS, LIMPIEZA GENERAL. |  |  |  | m2 |  | 62.424
ITEM DE PAGO
ESPECIFICACION GENERAL
I. EQUIPO
CODIGO | DESCRIPCION |  | UNIDAD | TARIFA/UNIDAD | RENDIM | VALOR UNIT
EQ63 | HERRAMIENTAS MENORES |  | GLB | 10714 | 10% | 1071.4
EQ71 | Pluma grua |  | HH | 10500 | 0.03 | 105
EQ69 | Andamio (2cuerpo) |  | DIA | 10000 | 0.25 | 2500
[6 empty] | SUB TOTAL | 3676.4
II. MATERIALES DE OBRA
CODIGO | DESCRIPCION |  | UNIDAD | PRECIO/UNITA | CANTID | VALOR UNIT
M487 | PINTURA PARA EXTERIORES KORAZA |  | GL | 143380 | 0.05 | 7169
[5 empty] | SUB TOTAL |  | 7169
[5 empty] | DESPERDICIO | 5% | 358.45
[5 empty] | TOTAL MATERIALES |  | 7527.45
III. TRANSPORTE
CODIGO | DESCRIPCION | UND | CANTIDAD | DISTANCIA | TARIFA | VALOR UNIT
[5 empty] | SUB TOTAL |  | 0
IV. MANO DE OBRA
CODIGO | DESCRIPCIÓN | CANT | UNIDAD | VALOR UNITARIO | REND. | V/PARCIAL
M06 | Cuadrilla de construccion 2 (1 oficial+ 2 ayudante) | 1 | Hora | 66187.5 | 0.262 | 17341.125
[6 empty] | SUB TOTAL | 17341.125
COSTO |  | VALOR UNITARIO |  |  |  |  | 28544.975

## 6.5
c |  | UNIVERSIDAD DEL ATLANTICO |  | FECHA | 2026-05-01
|  |  |  | VERSION | 1
PAGINA
ANALISIS DE PRECIOS UNITARIOS
CAPÍTULO: |  | 6 | ACABADOS
DATOS ESPECIFICOS
ITEM | DESCRIPCION |  |  |  | UNIDAD |  | CANTIDAD
6.5 | SUMINISTRO E INSTALACIÓN DE PANEL RANURADO 3D WPC MADERA BROWN 16X240X2.2CM CON ESPESOR 2,2CM HOLZTEK PARA REVESTIMIENTO EN PARED. MODELO JF184HFK10811. COLOR CAFÉ CLARO. |  |  |  | m2 |  | 55.632
ITEM DE PAGO
ESPECIFICACION GENERAL
I. EQUIPO
CODIGO | DESCRIPCION |  | UNIDAD | TARIFA/UNIDAD | RENDIM | VALOR UNIT
EQ63 | HERRAMIENTAS MENORES |  | GLB | 10714 | 10% | 1071.4
EQ71 | Pluma grua |  | HH | 10500 | 0.03 | 315
EQ90 | SELLADERA DE JUNTAS |  | DIA | 30000 | 0.05 | 1500
EQ64 | TRONZADORA |  | DIA | 60000 | 0.083 | 4980
[6 empty] | SUB TOTAL | 7866.4
II. MATERIALES DE OBRA
CODIGO | DESCRIPCION |  | UNIDAD | PRECIO/UNITA | CANTID | VALOR UNIT
M488 | PANEL PVC DECORATIVO 16X240X2.2 |  | UND | 30000 | 2.6 | 78000
M554 | Adhesivo de poliuretano/silicona |  | UND | 37000 | 0.45 | 16650
M595 | Pegante para juntas |  | und | 34900 | 0.15 | 5235
M555 | Grapas/Clips de acero inoxidable |  | UND | 450 | 11 | 4950 | 104835
[5 empty] | DESPERDICIO | 5% | 5241.75
[5 empty] | TOTAL MATERIALES |  | 110076.75
III. TRANSPORTE
CODIGO | DESCRIPCION | UND | CANTIDAD | DISTANCIA | TARIFA | VALOR UNIT
[5 empty] | SUB TOTAL |  | 0
IV. MANO DE OBRA
CODIGO | DESCRIPCIÓN | CANT | UNIDAD | VALOR UNITARIO | REND. | V/PARCIAL
M06 | Cuadrilla de construccion 2 (1 oficial+ 2 ayudante) | 1 | Hora | 66187.5 | 0.485 | 32100.9375
[6 empty] | SUB TOTAL | 32100.9375
COSTO |  | VALOR UNITARIO |  |  |  |  | 150044.0875

## 6.6
c |  | UNIVERSIDAD DEL ATLANTICO |  | FECHA | 2026-05-01
|  |  |  | VERSION | 1
PAGINA
ANALISIS DE PRECIOS UNITARIOS
CAPÍTULO: |  | 6 | ACABADOS
DATOS ESPECIFICOS
ITEM | DESCRIPCION |  |  |  | UNIDAD |  | CANTIDAD
6.6 | SUMINISTRO E INSTALACIONDE PANELES DE LISTON PLANO WPC EBANO MADERA PARA REVESTIMIENTO EN PARED. DIM: 25CM X 5,8 CM X 0,2. COLOR EBANO. |  |  |  | m2 |  | 8.236
ITEM DE PAGO
ESPECIFICACION GENERAL
I. EQUIPO
CODIGO | DESCRIPCION |  | UNIDAD | TARIFA/UNIDAD | RENDIM | VALOR UNIT
EQ63 | HERRAMIENTAS MENORES |  | GLB | 10714 | 10% | 1071.4
EQ71 | Pluma grua |  | HH | 10500 | 0.03 | 315
EQ69 | Andamio (2cuerpo) |  | DIA | 10000 | 0.1 | 1000
EQ90 | SELLADERA DE JUNTAS |  | DIA | 30000 | 0.05 | 1500
EQ64 | TRONZADORA |  | DIA | 60000 | 0.083 | 4980
[6 empty] | SUB TOTAL | 8866.4
II. MATERIALES DE OBRA
CODIGO | DESCRIPCION |  | UNIDAD | PRECIO/UNITA | CANTID | VALOR UNIT
M553 | Panel de listones WPC madera |  | UND | 190000 | 0.72 | 136800
M595 | Pegante para juntas |  | und | 34900 | 0.15 | 5235
M554 | Adhesivo de poliuretano/silicona |  | UND | 37000 | 0.25 | 9250
M555 | Grapas/Clips de acero inoxidable |  | UND | 450 | 8 | 3600
[5 empty] | SUB TOTAL |  | 154885
[5 empty] | DESPERDICIO | 5% | 7744.25
[5 empty] | TOTAL MATERIALES |  | 162629.25
III. TRANSPORTE
CODIGO | DESCRIPCION | UND | CANTIDAD | DISTANCIA | TARIFA | VALOR UNIT
[5 empty] | SUB TOTAL |  | 0
IV. MANO DE OBRA
CODIGO | DESCRIPCIÓN | CANT | UNIDAD | VALOR UNITARIO | REND. | V/PARCIAL
M13 | Cuadrilla CC Acabados (1 oficial + 1 ayudante) | 1 | Hora | 55703.125 | 0.4 | 22281.25
[6 empty] | SUB TOTAL | 22281.25
COSTO |  | VALOR UNITARIO |  |  |  |  | 193776.9

## 7.1
c |  | UNIVERSIDAD DEL ATLANTICO |  | FECHA | 2026-05-01
|  |  |  | VERSION | 1
PAGINA
ANALISIS DE PRECIOS UNITARIOS
CAPÍTULO: |  | 7 | PUERTAS Y VENTANAS
DATOS ESPECIFICOS
ITEM | DESCRIPCION |  |  |  | UNIDAD |  | CANTIDAD
7.1 | SUMINISTRO E INSTALACIÓN DE VENTANA ABATIBLE 0,55 M X 2,00 M PERFILERIA DE ALUMINIO, ALUMINIO EXTRUIDO SERIE 45 O 60 MM ANODIZADO NATURAL O PINTADO ELECTROSTÁTICO, 1,4 MM Y VIDRIO ANTIRUIDO,VIDRIO LAMINADO ACÚSTICO 6+6 MM (PVB 0,76 MM) O DVH 4-12-4 12 MM LAMINADO / 20 MM DVH, REDUCCIÓN ≥ 38 DB (LAMINADO) / ≥ 32 DB (DVH) ISO 717-1 / ASTM E90, INCLUYE: ACCESORIO, BISAGRAS, SELLOS, FIJACIONES, ACABADOS, LIMPIEZA GENERAL. |  |  |  | m2 |  | 50.6
ITEM DE PAGO
ESPECIFICACION GENERAL
I. EQUIPO
CODIGO | DESCRIPCION |  | UNIDAD | TARIFA/UNIDAD | RENDIM | VALOR UNIT
EQ63 | HERRAMIENTAS MENORES |  | GLB | 10714 | 10% | 1071.4
EQ71 | Pluma grua |  | HH | 10500 | 0.03 | 105
[6 empty] | SUB TOTAL | 1176.4
II. MATERIALES DE OBRA
CODIGO | DESCRIPCION |  | UNIDAD | PRECIO/UNITA | CANTID | VALOR UNIT
| ventana abatible 0.55x2.00 |  | und | 2553705.1 | 1 | 2553705.1
[5 empty] | SUB TOTAL |  | 2553705.1
[5 empty] | DESPERDICIO |  | 0
[5 empty] | TOTAL MATERIALES |  | 2553705.1
III. TRANSPORTE
CODIGO | DESCRIPCION | UND | CANTIDAD | DISTANCIA | TARIFA | VALOR UNIT
[5 empty] | SUB TOTAL |  | 0
IV. MANO DE OBRA
CODIGO | DESCRIPCIÓN | CANT | UNIDAD | VALOR UNITARIO | REND. | V/PARCIAL
M06 | Cuadrilla de construccion 2 (1 oficial+ 2 ayudante) | 1 | Hora | 66187.5 | 0.44 | 29122.5
[6 empty] | SUB TOTAL | 29122.5
COSTO |  | VALOR UNITARIO |  |  |  |  | 2584004

## 7.2
c |  | UNIVERSIDAD DEL ATLANTICO |  | FECHA | 2026-05-01
|  |  |  | VERSION | 1
PAGINA
ANALISIS DE PRECIOS UNITARIOS
CAPÍTULO: |  | 7 | PUERTAS Y VENTANAS
DATOS ESPECIFICOS
ITEM | DESCRIPCION |  |  |  | UNIDAD |  | CANTIDAD
7.2 | SUMINISTRO E INSTALACIÓN DE VENTANA FIJA 1,00 M X 2,00 M PERFILERIA DE ALUMINIO, ALUMINIO EXTRUIDO SERIE 45 MM (PERFIL FIJO) ANODIZADO NATURAL T5 O PINTURA ELECTROSTÁTICA 1,4 MM PERFIL DE ALUMINIO EXTRUIDO PARA CUBRIMIENTO DE FIJACIONES, VIDRIO LAMINADO ACÚSTICO 6+6 MM (PVB ACÚSTICO 0,76 MM) 12,76 MM, REDUCCIÓN ACÚSTICA ≥ 38 DB ISO 717-1 / NTC 4373, INCLUYE ACCESORIO, BISAGRAS, SELLOS, FIJACIONES, ACABADOS, LIMPIEZA GENERAL. |  |  |  | m2 |  | 76
ITEM DE PAGO
ESPECIFICACION GENERAL
I. EQUIPO
CODIGO | DESCRIPCION |  | UNIDAD | TARIFA/UNIDAD | RENDIM | VALOR UNIT
EQ63 | HERRAMIENTAS MENORES |  | GLB | 10714 | 10% | 1071.4
EQ71 | Pluma grua |  | HH | 10500 | 0.03 | 105
[6 empty] | SUB TOTAL | 1176.4
II. MATERIALES DE OBRA
CODIGO | DESCRIPCION |  | UNIDAD | PRECIO/UNITA | CANTID | VALOR UNIT
| ventana fija 1.00x2.00 |  | und | 2251200.1 | 1 | 2251200.1
[5 empty] | SUB TOTAL |  | 2251200.1
[5 empty] | DESPERDICIO |  | 0
[5 empty] | TOTAL MATERIALES |  | 2251200.1
III. TRANSPORTE
CODIGO | DESCRIPCION | UND | CANTIDAD | DISTANCIA | TARIFA | VALOR UNIT
[5 empty] | SUB TOTAL |  | 0
IV. MANO DE OBRA
CODIGO | DESCRIPCIÓN | CANT | UNIDAD | VALOR UNITARIO | REND. | V/PARCIAL
M06 | Cuadrilla de construccion 2 (1 oficial+ 2 ayudante) | 1 | Hora | 66187.5 | 0.44 | 29122.5
[6 empty] | SUB TOTAL | 29122.5
COSTO |  | VALOR UNITARIO |  |  |  |  | 2281499

## 7.3
c |  | UNIVERSIDAD DEL ATLANTICO |  | FECHA | 2026-05-01
|  |  |  | VERSION | 1
PAGINA
ANALISIS DE PRECIOS UNITARIOS
CAPÍTULO: |  | 7 | PUERTAS Y VENTANAS
DATOS ESPECIFICOS
ITEM | DESCRIPCION |  |  |  | UNIDAD |  | CANTIDAD
7.3 | SUMINISTRO E INSTALACIÓN DE VENTANA CORREDIZA 1,80 M X 1,00 M, PERFIRL DE ALUMINIO EXTRUIDO SERIE 100 MM (CORREDIZA DE 2 HOJAS) ANODIZADO NATURAL O PINTURA ELECTROSTÁTICA AL HORNO RIEL INFERIOR EN ALUMINIO CON DESAGÜE INCORPORADO, RUEDAS EN NYLON CON RODAMIENTO DE ACERO, AJUSTABLES EN ALTURA, VIDRIO TEMPPLADO LAMINADO 6+6 MM (PVB ACÚSTICO 0,76 MM) 12,76 MM REDUCCIÓN ACÚSTICA ≥ 36 DB VIDRIO DE SEGURIDAD SEGÚN NTC 1578 / EN 12150, INCLUYE: ACCESORIO, BISAGRAS, SELLOS, FIJACIONES, ACABADOS, LIMPIEZA GENERAL. |  |  |  | m2 |  | 1.8
ITEM DE PAGO
ESPECIFICACION GENERAL
I. EQUIPO
CODIGO | DESCRIPCION |  | UNIDAD | TARIFA/UNIDAD | RENDIM | VALOR UNIT
EQ63 | HERRAMIENTAS MENORES |  | GLB | 10714 | 10% | 1071.4
EQ71 | Pluma grua |  | HH | 10500 | 0.03 | 105
[6 empty] | SUB TOTAL | 1176.4
II. MATERIALES DE OBRA
CODIGO | DESCRIPCION |  | UNIDAD | PRECIO/UNITA | CANTID | VALOR UNIT
| ventana corrediza 1.80x1.00 |  | und | 2835000.1 | 1 | 2835000.1
[5 empty] | SUB TOTAL |  | 2835000.1
[5 empty] | DESPERDICIO |  | 0
[5 empty] | TOTAL MATERIALES |  | 2835000.1
III. TRANSPORTE
CODIGO | DESCRIPCION | UND | CANTIDAD | DISTANCIA | TARIFA | VALOR UNIT
[5 empty] | SUB TOTAL |  | 0
IV. MANO DE OBRA
CODIGO | DESCRIPCIÓN | CANT | UNIDAD | VALOR UNITARIO | REND. | V/PARCIAL
M06 | Cuadrilla de construccion 2 (1 oficial+ 2 ayudante) | 1 | Hora | 66187.5 | 0.44 | 29122.5
[6 empty] | SUB TOTAL | 29122.5
COSTO |  | VALOR UNITARIO |  |  |  |  | 2865299

## 7.4
c |  | UNIVERSIDAD DEL ATLANTICO |  | FECHA | 2026-05-01
|  |  |  | VERSION | 1
PAGINA
ANALISIS DE PRECIOS UNITARIOS
CAPÍTULO: |  | 7 | PUERTAS Y VENTANAS
DATOS ESPECIFICOS
ITEM | DESCRIPCION |  |  |  | UNIDAD |  | CANTIDAD
7.4 | SUMINISTRO E INSTALACIÓN DE PUERTA ABATIBLE RANURADA 1,22 M X 2,30 M EN PERFILERIA DE ALUMINIO EXTRUIDO SERIE 70 MM (PERFIL RANURADO / ESTRIADO) ANODIZADO O PINTURA ELECTROSTÁTICA AL HORNO 1,6 MM (MAYOR RIGIDEZ POR PESO DE HOJA) PERFIL DE ALUMINIO CON RANURAS INTEGRADAS PARA SELLOS, INCLUYE: ACCESORIO, BISAGRAS, SELLOS, FIJACIONES, ACABADOS, LIMPIEZA GENERAL. |  |  |  | m2 |  | 1.8
ITEM DE PAGO
ESPECIFICACION GENERAL
I. EQUIPO
CODIGO | DESCRIPCION |  | UNIDAD | TARIFA/UNIDAD | RENDIM | VALOR UNIT
EQ63 | HERRAMIENTAS MENORES |  | GLB | 10714 | 10% | 1071.4
EQ71 | Pluma grua |  | HH | 10500 | 0.03 | 105
[6 empty] | SUB TOTAL | 1176.4
II. MATERIALES DE OBRA
CODIGO | DESCRIPCION |  | UNIDAD | PRECIO/UNITA | CANTID | VALOR UNIT
| puerta metalica 1.22x2.30 |  | und | 5303340.1 | 1 | 5303340.1
[5 empty] | SUB TOTAL |  | 5303340.1
[5 empty] | DESPERDICIO |  | 0
[5 empty] | TOTAL MATERIALES |  | 5303340.1
III. TRANSPORTE
CODIGO | DESCRIPCION | UND | CANTIDAD | DISTANCIA | TARIFA | VALOR UNIT
[5 empty] | SUB TOTAL |  | 0
IV. MANO DE OBRA
CODIGO | DESCRIPCIÓN | CANT | UNIDAD | VALOR UNITARIO | REND. | V/PARCIAL
M06 | Cuadrilla de construccion 2 (1 oficial+ 2 ayudante) | 1 | Hora | 66187.5 | 0.44 | 29122.5
[6 empty] | SUB TOTAL | 29122.5
COSTO |  | VALOR UNITARIO |  |  |  |  | 5333639

## 7.5
c |  | UNIVERSIDAD DEL ATLANTICO |  | FECHA | 2026-05-01
|  |  |  | VERSION | 1
PAGINA
ANALISIS DE PRECIOS UNITARIOS
CAPÍTULO: |  | 7 | PUERTAS Y VENTANAS
DATOS ESPECIFICOS
ITEM | DESCRIPCION |  |  |  | UNIDAD |  | CANTIDAD
7.5 | SUMINISTRO E INSTALACIÓN DE PUERTA ABATIBLE RANURADA 1,00 M X 2,30 M EN PERFILERIA DE ALUMINIO EXTRUIDO SERIE 70 MM (PERFIL RANURADO) ANODIZADO O PINTURA ELECTROSTÁTICA AL HORNO 1,6 MM PERFIL DE ALUMINIO CON RANURAS INTEGRADAS PARA SELLOS, INCLUYE:, ACCESORIO, BISAGRAS, SELLOS, FIJACIONES, ACABADOS, LIMPIEZA GENERAL. |  |  |  | m2 |  | 2.3
ITEM DE PAGO
ESPECIFICACION GENERAL
I. EQUIPO
CODIGO | DESCRIPCION |  | UNIDAD | TARIFA/UNIDAD | RENDIM | VALOR UNIT
EQ63 | HERRAMIENTAS MENORES |  | GLB | 10714 | 10% | 1071.4
EQ71 | Pluma grua |  | HH | 10500 | 0.03 | 105
[6 empty] | SUB TOTAL | 1176.4
II. MATERIALES DE OBRA
CODIGO | DESCRIPCION |  | UNIDAD | PRECIO/UNITA | CANTID | VALOR UNIT
| puerta metalica 1.00x2.30 |  | und | 4347000.1 | 1 | 4347000.1
[5 empty] | SUB TOTAL |  | 4347000.1
[5 empty] | DESPERDICIO |  | 0
[5 empty] | TOTAL MATERIALES |  | 4347000.1
III. TRANSPORTE
CODIGO | DESCRIPCION | UND | CANTIDAD | DISTANCIA | TARIFA | VALOR UNIT
[5 empty] | SUB TOTAL |  | 0
IV. MANO DE OBRA
CODIGO | DESCRIPCIÓN | CANT | UNIDAD | VALOR UNITARIO | REND. | V/PARCIAL
M06 | Cuadrilla de construccion 2 (1 oficial+ 2 ayudante) | 1 | Hora | 66187.5 | 0.44 | 29122.5
[6 empty] | SUB TOTAL | 29122.5
COSTO |  | VALOR UNITARIO |  |  |  |  | 4377299

## 7.6
c |  | UNIVERSIDAD DEL ATLANTICO |  | FECHA | 2026-05-01
|  |  |  | VERSION | 1
PAGINA
ANALISIS DE PRECIOS UNITARIOS
CAPÍTULO: |  | 7 | PUERTAS Y VENTANAS
DATOS ESPECIFICOS
ITEM | DESCRIPCION |  |  |  | UNIDAD |  | CANTIDAD
7.6 | SUMINISTRO E INSTALACIÓN DE PUERTA DE RIEL CON RESVESTIMIENTO EN WPC 0,60 M X 2,30 M, PERFIL DE ALUMINIO EXTRUIDO PARA PUERTA CORREDIZA DE RIEL SUPERIOR/INFERIOR RIEL DE ACERO GALVANIZADO O ALUMINIO CON CARRO DE RODAMIENTOS DE PRECISIÓNANODIZADO O PINTURA COMPATIBLE CON REVESTIMIENTO WPC 1,4 MM, ACCESORIO, BISAGRAS, SELLOS, FIJACIONES, ACABADOS, LIMPIEZA GENERAL. |  |  |  | m2 |  | 2.76
ITEM DE PAGO
ESPECIFICACION GENERAL
I. EQUIPO
CODIGO | DESCRIPCION |  | UNIDAD | TARIFA/UNIDAD | RENDIM | VALOR UNIT
EQ63 | HERRAMIENTAS MENORES |  | GLB | 10714 | 10% | 1071.4
EQ71 | Pluma grua |  | HH | 10500 | 0.03 | 105
[6 empty] | SUB TOTAL | 1176.4
II. MATERIALES DE OBRA
CODIGO | DESCRIPCION |  | UNIDAD | PRECIO/UNITA | CANTID | VALOR UNIT
| puerta abatible 1.00x1.10 |  | und | 2079000.1 | 1 | 2079000.1
[5 empty] | SUB TOTAL |  | 2079000.1
[5 empty] | DESPERDICIO |  | 0
[5 empty] | TOTAL MATERIALES |  | 2079000.1
III. TRANSPORTE
CODIGO | DESCRIPCION | UND | CANTIDAD | DISTANCIA | TARIFA | VALOR UNIT
[5 empty] | SUB TOTAL |  | 0
IV. MANO DE OBRA
CODIGO | DESCRIPCIÓN | CANT | UNIDAD | VALOR UNITARIO | REND. | V/PARCIAL
M06 | Cuadrilla de construccion 2 (1 oficial+ 2 ayudante) | 1 | Hora | 66187.5 | 0.44 | 29122.5
[6 empty] | SUB TOTAL | 29122.5
COSTO |  | VALOR UNITARIO |  |  |  |  | 2109299

## 7.7
c |  | UNIVERSIDAD DEL ATLANTICO |  | FECHA | 2026-05-01
|  |  |  | VERSION | 1
PAGINA
ANALISIS DE PRECIOS UNITARIOS
CAPÍTULO: |  | 7 | PUERTAS Y VENTANAS
DATOS ESPECIFICOS
ITEM | DESCRIPCION |  |  |  | UNIDAD |  | CANTIDAD
7.7 | PUERTA EMPOTRADA 3,60 X 2,74 SUMINISTRO E INSTALACIÓN DE PUERTA DE EMPOTRADA CON PERFIL DE ALUMINIO EXTRUIDO SERIE 70–100 MM, ANODIZADO O PINTURA ELECTROSTÁTICA 1,6 MM, ESTRUCTUIRA INTERNA PERFILES TUBULARES DE ALUMINIO 40 × 20 MM CADA 600 MM PARA SOPORTE DE LISTONES EMPOTRADO (ENRASADO CON MURO) — BISAGRAS OCULTAS O PERNOS DE PIANO, RESVESTIMIENTO EN WPC PANEL RANURADO 3D WPC MADERA BROWN 16X240X2.2CM CON ESPESOR 2,2CM HOLZTEK PARA REVESTIMIENTO EN PARED. MODELO JF184HFK10811. COLOR CAFÉ CLARO. 3,60 M X 2,74 M, INCLUYE: ACCESORIO, BISAGRAS, SELLOS, FIJACIONES, ACABADOS, LIMPIEZA GENERAL. |  |  |  | un |  | 1
ITEM DE PAGO
ESPECIFICACION GENERAL
I. EQUIPO
CODIGO | DESCRIPCION |  | UNIDAD | TARIFA/UNIDAD | RENDIM | VALOR UNIT
EQ63 | HERRAMIENTAS MENORES |  | GLB | 10714 | 10% | 1071.4
EQ71 | Pluma grua |  | HH | 10500 | 0.03 | 105
[6 empty] | SUB TOTAL | 1176.4
II. MATERIALES DE OBRA
CODIGO | DESCRIPCION |  | UNIDAD | PRECIO/UNITA | CANTID | VALOR UNIT
| puerta empotrada 3.60x2.74 |  | und | 18642960.1 | 1 | 18642960.1
[5 empty] | SUB TOTAL |  | 18642960.1
[5 empty] | DESPERDICIO |  | 0 | 7
[5 empty] | TOTAL MATERIALES |  | 18642960.1
III. TRANSPORTE
CODIGO | DESCRIPCION | UND | CANTIDAD | DISTANCIA | TARIFA | VALOR UNIT
[5 empty] | SUB TOTAL |  | 0
IV. MANO DE OBRA
CODIGO | DESCRIPCIÓN | CANT | UNIDAD | VALOR UNITARIO | REND. | V/PARCIAL
M06 | Cuadrilla de construccion 2 (1 oficial+ 2 ayudante) | 1 | Hora | 66187.5 | 0.44 | 29122.5
[6 empty] | SUB TOTAL | 29122.5
COSTO |  | VALOR UNITARIO |  |  |  |  | 18673259

## 7.8
c |  | UNIVERSIDAD DEL ATLANTICO |  | FECHA | 2026-05-01
|  |  |  | VERSION | 1
PAGINA
ANALISIS DE PRECIOS UNITARIOS
CAPÍTULO: |  | 7 | PUERTAS Y VENTANAS
DATOS ESPECIFICOS
ITEM | DESCRIPCION |  |  |  | UNIDAD |  | CANTIDAD
7.8 | SUMINISTRO E INSTALACIÓN DE PUERTA DE RIEL CON RESVESTIMIENTO EN WPC 1,00 M X 2,74 M, PERFIL DE ALUMINIO EXTRUIDO PARA PUERTA CORREDIZA DE RIEL SUPERIOR/INFERIOR RIEL DE ACERO GALVANIZADO O ALUMINIO CON CARRO DE RODAMIENTOS DE PRECISIÓNANODIZADO O PINTURA COMPATIBLE CON REVESTIMIENTO WPC 1,4 MM, ACCESORIO, BISAGRAS, SELLOS, FIJACIONES, ACABADOS, LIMPIEZA GENERAL. |  |  |  | m2 |  | 2.74
ITEM DE PAGO
ESPECIFICACION GENERAL
I. EQUIPO
CODIGO | DESCRIPCION |  | UNIDAD | TARIFA/UNIDAD | RENDIM | VALOR UNIT
EQ63 | HERRAMIENTAS MENORES |  | GLB | 10714 | 10% | 1071.4
EQ71 | Pluma grua |  | HH | 10500 | 0.03 | 105
[6 empty] | SUB TOTAL | 1176.4
II. MATERIALES DE OBRA
CODIGO | DESCRIPCION |  | UNIDAD | PRECIO/UNITA | CANTID | VALOR UNIT
| puerta riel 1.00x2.74 |  | und | 5178600.1 | 1 | 5178600.1
[5 empty] | SUB TOTAL |  | 5178600.1
[5 empty] | DESPERDICIO |  | 0 | 7
[5 empty] | TOTAL MATERIALES |  | 5178600.1
III. TRANSPORTE
CODIGO | DESCRIPCION | UND | CANTIDAD | DISTANCIA | TARIFA | VALOR UNIT
[5 empty] | SUB TOTAL |  | 0
IV. MANO DE OBRA
CODIGO | DESCRIPCIÓN | CANT | UNIDAD | VALOR UNITARIO | REND. | V/PARCIAL
M06 | Cuadrilla de construccion 2 (1 oficial+ 2 ayudante) | 1 | Hora | 66187.5 | 0.44 | 29122.5
[6 empty] | SUB TOTAL | 29122.5
COSTO |  | VALOR UNITARIO |  |  |  |  | 5208899

## 7.9
c |  | UNIVERSIDAD DEL ATLANTICO |  | FECHA | 2026-05-01
|  |  |  | VERSION | 1
PAGINA
ANALISIS DE PRECIOS UNITARIOS
CAPÍTULO: |  | 7 | PUERTAS Y VENTANAS
DATOS ESPECIFICOS
ITEM | DESCRIPCION |  |  |  | UNIDAD |  | CANTIDAD
7.9 | SUMINISTRO E INSTALACIÓN DE PORTON 4,26 X 2,08M PORT SEGUN DISEÑO. MARCO ELABORADO EN TUBERIA RECTANGULAR DE 8 X 4MM CAL 16 + PINTURA ELECTROSTATICA NEGRA MICROTEXTURIZADA MATE. INCLUYE LISTONES DE TECA ACABADOS E INMUNIZADOS POR 1 SOLA CARA. INCLUYES SISTEMA BATIENTE. |  |  |  | und |  | 1
ITEM DE PAGO
ESPECIFICACION GENERAL
I. EQUIPO
CODIGO | DESCRIPCION |  | UNIDAD | TARIFA/UNIDAD | RENDIM | VALOR UNIT
EQ63 | HERRAMIENTAS MENORES |  | GLB | 10714 | 10% | 1071.4
EQ71 | Pluma grua |  | HH | 10500 | 0.03 | 105
[6 empty] | SUB TOTAL | 1176.4
II. MATERIALES DE OBRA
CODIGO | DESCRIPCION |  | UNIDAD | PRECIO/UNITA | CANTID | VALOR UNIT
| Puerta de riel para exterior 4.26x2.80 |  | und | 22543920.1 | 1 | 22543920.1
[5 empty] | SUB TOTAL |  | 22543920.1
[5 empty] | DESPERDICIO |  | 0 | 7
[5 empty] | TOTAL MATERIALES |  | 22543920.1
III. TRANSPORTE
CODIGO | DESCRIPCION | UND | CANTIDAD | DISTANCIA | TARIFA | VALOR UNIT
[5 empty] | SUB TOTAL |  | 0
IV. MANO DE OBRA
CODIGO | DESCRIPCIÓN | CANT | UNIDAD | VALOR UNITARIO | REND. | V/PARCIAL
M06 | Cuadrilla de construccion 2 (1 oficial+ 2 ayudante) | 1 | Hora | 66187.5 | 0.6 | 39712.5
[6 empty] | SUB TOTAL | 39712.5
COSTO |  | VALOR UNITARIO |  |  |  |  | 22584809

## 7.10
c |  | UNIVERSIDAD DEL ATLANTICO |  | FECHA | 2026-05-01
|  |  |  | VERSION | 1
PAGINA
ANALISIS DE PRECIOS UNITARIOS
CAPÍTULO: |  | 7 | PUERTAS Y VENTANAS
DATOS ESPECIFICOS
ITEM | DESCRIPCION |  |  |  | UNIDAD |  | CANTIDAD
7.1 | SUMINISTRO E INSTALACIÓN DE PORTON 3,96 X 2,50M PORT SEGUN DISEÑO. MARCO ELABORADO EN TUBERIA RECTANGULAR DE 8 X 4MM CAL 16 + PINTURA ELECTROSTATICA NEGRA MICROTEXTURIZADA MATE. INCLUYE LISTONES DE TECA ACABADOS E INMUNIZADOS POR 1 SOLA CARA. INCLUYES SISTEMA BATIENTE. |  |  |  | und |  | 1
ITEM DE PAGO
ESPECIFICACION GENERAL
I. EQUIPO
CODIGO | DESCRIPCION |  | UNIDAD | TARIFA/UNIDAD | RENDIM | VALOR UNIT
EQ63 | HERRAMIENTAS MENORES |  | GLB | 10714 | 10% | 1071.4
EQ71 | Pluma grua |  | HH | 10500 | 0.03 | 105
[6 empty] | SUB TOTAL | 1176.4
II. MATERIALES DE OBRA
CODIGO | DESCRIPCION |  | UNIDAD | PRECIO/UNITA | CANTID | VALOR UNIT
| puerta de riel para exteriores 3.96x2.50 |  | und | 18711000.1 | 1 | 18711000.1
[5 empty] | SUB TOTAL |  | 18711000.1
[5 empty] | DESPERDICIO |  | 0
[5 empty] | TOTAL MATERIALES |  | 18711000.1
III. TRANSPORTE
CODIGO | DESCRIPCION | UND | CANTIDAD | DISTANCIA | TARIFA | VALOR UNIT
[5 empty] | SUB TOTAL |  | 0
IV. MANO DE OBRA
CODIGO | DESCRIPCIÓN | CANT | UNIDAD | VALOR UNITARIO | REND. | V/PARCIAL
M06 | Cuadrilla de construccion 2 (1 oficial+ 2 ayudante) | 1 | Hora | 66187.5 | 0.44 | 29122.5
[6 empty] | SUB TOTAL | 29122.5
COSTO |  | VALOR UNITARIO |  |  |  |  | 18741299

## 7.11
c |  | UNIVERSIDAD DEL ATLANTICO |  | FECHA | 2026-05-01
|  |  |  | VERSION | 1
PAGINA
ANALISIS DE PRECIOS UNITARIOS
CAPÍTULO: |  | 7 | PUERTAS Y VENTANAS
DATOS ESPECIFICOS
ITEM | DESCRIPCION |  |  |  | UNIDAD |  | CANTIDAD
7.11 | SUMINISTRO E INSTALACIÓN DE ANCLAJES ESTRUCTURALES DE ALTA RESISTENCIA PARA LA FIJACIÓN DE LAS BASES DE LOS POSTES DE LA BARANDA, GARANTIZANDO SU RIGIDEZ Y ESTABILIDAD MECÁNICA. PERNOS DE EXPANSIÓN MECÁNICA O ANCLAJES QUÍMICOS DE ACERO INOXIDABLE AISI 316 (Ø 3/8" × 3" DE LONGITUD MÍNIMA DE EMPOTRAMIENTO). |  |  |  | UNIDAD |  | 12
ITEM DE PAGO
ESPECIFICACION GENERAL
I. EQUIPO
CODIGO | DESCRIPCION |  | UNIDAD | TARIFA/UNIDAD | RENDIM | VALOR UNIT
EQ63 | HERRAMIENTAS MENORES |  | GLB | 10714 | 10% | 1071.4
EQ71 | Pluma grua |  | HH | 10500 | 0.03 | 105
[6 empty] | SUB TOTAL | 1176.4
II. MATERIALES DE OBRA
CODIGO | DESCRIPCION |  | UNIDAD | PRECIO/UNITA | CANTID | VALOR UNIT
| Anclaje expansivo para vidrio |  | ud | 354000 | 1 | 354000
[5 empty] | SUB TOTAL |  | 354000
[5 empty] | DESPERDICIO | 5% | 17700 | 7
[5 empty] | TOTAL MATERIALES |  | 371700
III. TRANSPORTE
CODIGO | DESCRIPCION | UND | CANTIDAD | DISTANCIA | TARIFA | VALOR UNIT
[5 empty] | SUB TOTAL |  | 0
IV. MANO DE OBRA
CODIGO | DESCRIPCIÓN | CANT | UNIDAD | VALOR UNITARIO | REND. | V/PARCIAL
M06 | Cuadrilla de construccion 2 (1 oficial+ 2 ayudante) | 1 | Hora | 66187.5 | 0.44 | 29122.5
[6 empty] | SUB TOTAL | 29122.5
COSTO |  | VALOR UNITARIO |  |  |  |  | 401998.9

## 7.12
c |  | UNIVERSIDAD DEL ATLANTICO |  | FECHA | 2026-05-01
|  |  |  | VERSION | 1
PAGINA
ANALISIS DE PRECIOS UNITARIOS
CAPÍTULO: |  | 7 | PUERTAS Y VENTANAS
DATOS ESPECIFICOS
ITEM | DESCRIPCION |  |  |  | UNIDAD |  | CANTIDAD
7.12 | SUMINISTRO E INSTALACIÓN DE VIDRIO TEMPLADO ANTI HURACAN DE SEGURIDAD 6 MM TEMPLADO + PVB SGP 1,52 MM + 6 MM TEMPLADO 13,52 MM CLASE 1B1 SEGÚN EN 12600 / ANSI Z97.1 CUMPLE ASTM E1886/E1996 NIVEL C (PROYECTIL DE 2 KG A 50 M/S) + 9.000 CICLOS DE PRESIÓN POSITIVA Y NEGATIVA DIM: 1,21 X 1,20, INCLUYE HERRAJES, ANCLAJES, SELLADO Y ACABADO FINAL. |  |  |  | m2 |  | 11.616
ITEM DE PAGO
ESPECIFICACION GENERAL
I. EQUIPO
CODIGO | DESCRIPCION |  | UNIDAD | TARIFA/UNIDAD | RENDIM | VALOR UNIT
EQ63 | HERRAMIENTAS MENORES |  | GLB | 10714 | 10% | 1071.4
EQ71 | Pluma grua |  | HH | 10500 | 0.03 | 105
[6 empty] | SUB TOTAL | 1176.4
II. MATERIALES DE OBRA
CODIGO | DESCRIPCION |  | UNIDAD | PRECIO/UNITA | CANTID | VALOR UNIT
| Vidrio de sguridad tmplado 1.21x1.20 |  | und | 4536000.1 | 1 | 4536000.1
[5 empty] | SUB TOTAL |  | 4536000.1
[5 empty] | DESPERDICIO |  | 0 | 7
[5 empty] | TOTAL MATERIALES |  | 4536000.1
III. TRANSPORTE
CODIGO | DESCRIPCION | UND | CANTIDAD | DISTANCIA | TARIFA | VALOR UNIT
[5 empty] | SUB TOTAL |  | 0
IV. MANO DE OBRA
CODIGO | DESCRIPCIÓN | CANT | UNIDAD | VALOR UNITARIO | REND. | V/PARCIAL
M06 | Cuadrilla de construccion 2 (1 oficial+ 2 ayudante) | 1 | Hora | 66187.5 | 0.44 | 29122.5
[6 empty] | SUB TOTAL | 29122.5
COSTO |  | VALOR UNITARIO |  |  |  |  | 4566299

## 7.13
c |  | UNIVERSIDAD DEL ATLANTICO |  | FECHA | 2026-05-01
|  |  |  | VERSION | 1
PAGINA
ANALISIS DE PRECIOS UNITARIOS
CAPÍTULO: |  | #REF! | #REF!
DATOS ESPECIFICOS
ITEM | DESCRIPCION |  |  |  | UNIDAD |  | CANTIDAD
7.13 | SUMINISTRO E INSTALACIÓN DE VIDRIO TEMPLADO ANTI HURACAN DE SEGURIDAD 6 MM TEMPLADO + PVB SGP 1,52 MM + 6 MM TEMPLADO 13,52 MM CLASE 1B1 SEGÚN EN 12600 / ANSI Z97.1 CUMPLE ASTM E1886/E1996 NIVEL C (PROYECTIL DE 2 KG A 50 M/S) + 9.000 CICLOS DE PRESIÓN POSITIVA Y NEGATIVA DIM: 1,41 X 1,20, INCLUYE HERRAJES, ANCLAJES, SELLADO Y ACABADO FINAL. |  |  |  | m2 |  | 3.384
ITEM DE PAGO
ESPECIFICACION GENERAL
I. EQUIPO
CODIGO | DESCRIPCION |  | UNIDAD | TARIFA/UNIDAD | RENDIM | VALOR UNIT
EQ63 | HERRAMIENTAS MENORES |  | GLB | 10714 | 10% | 1071.4
EQ71 | Pluma grua |  | HH | 10500 | 0.03 | 105
[6 empty] | SUB TOTAL | 1176.4
II. MATERIALES DE OBRA
CODIGO | DESCRIPCION |  | UNIDAD | PRECIO/UNITA | CANTID | VALOR UNIT
| Vidrio de seguridad templado 1.41x1.20 |  | und | 3197880.1 | 1 | 3197880.1
[5 empty] | SUB TOTAL |  | 3197880.1
[5 empty] | DESPERDICIO |  | 0 | 7
[5 empty] | TOTAL MATERIALES |  | 3197880.1
III. TRANSPORTE
CODIGO | DESCRIPCION | UND | CANTIDAD | DISTANCIA | TARIFA | VALOR UNIT
[5 empty] | SUB TOTAL |  | 0
IV. MANO DE OBRA
CODIGO | DESCRIPCIÓN | CANT | UNIDAD | VALOR UNITARIO | REND. | V/PARCIAL
M06 | Cuadrilla de construccion 2 (1 oficial+ 2 ayudante) | 1 | Hora | 66187.5 | 0.44 | 29122.5
[6 empty] | SUB TOTAL | 29122.5
COSTO |  | VALOR UNITARIO |  |  |  |  | 3228179

## 7.14
c |  | UNIVERSIDAD DEL ATLANTICO |  | FECHA | 2026-05-01
|  |  |  | VERSION | 1
PAGINA
ANALISIS DE PRECIOS UNITARIOS
CAPÍTULO: |  | 7 | PUERTAS Y VENTANAS
DATOS ESPECIFICOS
ITEM | DESCRIPCION |  |  |  | UNIDAD |  | CANTIDAD
#REF! | SUMINISTRO E INSTALACIÓN DE VIDRIO TEMPLADO ANTI HURACAN DE SEGURIDAD 6 MM TEMPLADO + PVB SGP 1,52 MM + 6 MM TEMPLADO 13,52 MM CLASE 1B1 SEGÚN EN 12600 / ANSI Z97.1 CUMPLE ASTM E1886/E1996 NIVEL C (PROYECTIL DE 2 KG A 50 M/S) + 9.000 CICLOS DE PRESIÓN POSITIVA Y NEGATIVA DIM: 1,14 X 1,20, INCLUYE HERRAJES, ANCLAJES, SELLADO Y ACABADO FINAL. |  |  |  | m2 |  | 5.52
ITEM DE PAGO
ESPECIFICACION GENERAL
I. EQUIPO
CODIGO | DESCRIPCION |  | UNIDAD | TARIFA/UNIDAD | RENDIM | VALOR UNIT
EQ63 | HERRAMIENTAS MENORES |  | GLB | 10714 | 10% | 1071.4
EQ71 | Pluma grua |  | HH | 10500 | 0.03 | 105
[6 empty] | SUB TOTAL | 1176.4
II. MATERIALES DE OBRA
CODIGO | DESCRIPCION |  | UNIDAD | PRECIO/UNITA | CANTID | VALOR UNIT
| Vidrio de seguridad templado 1.14x1.20 |  | und | 2585520.1 | 1 | 2585520.1
[5 empty] | SUB TOTAL |  | 2585520.1
[5 empty] | DESPERDICIO |  | 0
[5 empty] | TOTAL MATERIALES |  | 2585520.1
III. TRANSPORTE
CODIGO | DESCRIPCION | UND | CANTIDAD | DISTANCIA | TARIFA | VALOR UNIT
[5 empty] | SUB TOTAL |  | 0
IV. MANO DE OBRA
CODIGO | DESCRIPCIÓN | CANT | UNIDAD | VALOR UNITARIO | REND. | V/PARCIAL
M06 | Cuadrilla de construccion 2 (1 oficial+ 2 ayudante) | 1 | Hora | 66187.5 | 0.44 | 29122.5
[6 empty] | SUB TOTAL | 29122.5
COSTO |  | VALOR UNITARIO |  |  |  |  | 2615819

## 7.15
c |  | UNIVERSIDAD DEL ATLANTICO |  | FECHA | 2026-05-01
|  |  |  | VERSION | 1
PAGINA
ANALISIS DE PRECIOS UNITARIOS
CAPÍTULO: |  | 7 | PUERTAS Y VENTANAS
DATOS ESPECIFICOS
ITEM | DESCRIPCION |  |  |  | UNIDAD |  | CANTIDAD
7.15 | SUMINISTRO E INSTALACIÓN DE VIDRIO TEMPLADO ANTI HURACAN DE SEGURIDAD 6 MM TEMPLADO + PVB SGP 1,52 MM + 6 MM TEMPLADO 13,52 MM CLASE 1B1 SEGÚN EN 12600 / ANSI Z97.1 CUMPLE ASTM E1886/E1996 NIVEL C (PROYECTIL DE 2 KG A 50 M/S) + 9.000 CICLOS DE PRESIÓN POSITIVA Y NEGATIVA DIM: 0,88 X 1,20, INCLUYE HERRAJES, ANCLAJES, SELLADO Y ACABADO FINAL. |  |  |  | m2 |  | 2.112
ITEM DE PAGO
ESPECIFICACION GENERAL
I. EQUIPO
CODIGO | DESCRIPCION |  | UNIDAD | TARIFA/UNIDAD | RENDIM | VALOR UNIT
EQ63 | HERRAMIENTAS MENORES |  | GLB | 10714 | 10% | 1071.4
EQ71 | Pluma grua |  | HH | 10500 | 0.03 | 105
[6 empty] | SUB TOTAL | 1176.4
II. MATERIALES DE OBRA
CODIGO | DESCRIPCION |  | UNIDAD | PRECIO/UNITA | CANTID | VALOR UNIT
| Vidrio de seguridad templado 0.88x1.20 |  | und | 1995840.1 | 1 | 1995840.1
[5 empty] | SUB TOTAL |  | 1995840.1
[5 empty] | DESPERDICIO |  | 0 | 7
[5 empty] | TOTAL MATERIALES |  | 1995840.1
III. TRANSPORTE
CODIGO | DESCRIPCION | UND | CANTIDAD | DISTANCIA | TARIFA | VALOR UNIT
[5 empty] | SUB TOTAL |  | 0
IV. MANO DE OBRA
CODIGO | DESCRIPCIÓN | CANT | UNIDAD | VALOR UNITARIO | REND. | V/PARCIAL
M06 | Cuadrilla de construccion 2 (1 oficial+ 2 ayudante) | 1 | Hora | 66187.5 | 0.44 | 29122.5
[6 empty] | SUB TOTAL | 29122.5
COSTO |  | VALOR UNITARIO |  |  |  |  | 2026139

## 7.16
c |  | UNIVERSIDAD DEL ATLANTICO |  | FECHA | 2026-05-01
|  |  |  | VERSION | 1
PAGINA
ANALISIS DE PRECIOS UNITARIOS
CAPÍTULO: |  | 7 | PUERTAS Y VENTANAS
DATOS ESPECIFICOS
ITEM | DESCRIPCION |  |  |  | UNIDAD |  | CANTIDAD
7.16 | SUMINISTRO E INSTALACIÓN DE VIDRIO TEMPLADO ANTI HURACAN DE SEGURIDAD 6 MM TEMPLADO + PVB SGP 1,52 MM + 6 MM TEMPLADO 13,52 MM CLASE 1B1 SEGÚN EN 12600 / ANSI Z97.1 CUMPLE ASTM E1886/E1996 NIVEL C (PROYECTIL DE 2 KG A 50 M/S) + 9.000 CICLOS DE PRESIÓN POSITIVA Y NEGATIVA DIM: 1,84 X 1,20, INCLUYE HERRAJES, ANCLAJES, SELLADO Y ACABADO FINAL. |  |  |  | m2 |  | 3.9
ITEM DE PAGO
ESPECIFICACION GENERAL
I. EQUIPO
CODIGO | DESCRIPCION |  | UNIDAD | TARIFA/UNIDAD | RENDIM | VALOR UNIT
EQ63 | HERRAMIENTAS MENORES |  | GLB | 10714 | 10% | 1071.4
EQ71 | Pluma grua |  | HH | 10500 | 0.03 | 105
[6 empty] | SUB TOTAL | 1176.4
II. MATERIALES DE OBRA
CODIGO | DESCRIPCION |  | UNIDAD | PRECIO/UNITA | CANTID | VALOR UNIT
| VIDRIO TEMPLADO ANTIHURACAN 6 mm templado + PVB SGP 1,52 mm + 6 mm templado 13,52 mm Clase 1B1 según EN 12600 / ANSI Z97.1 Cumple ASTM E1886/E1996 nivel C (proyectil de 2 kg a 50 m/s) + 9.000 ciclos de presión positiva y negativa DIM: 0,88 X 1,20 |  | M2 | 6000000 | 1 | 6000000
[5 empty] | SUB TOTAL |  | 6000000
[5 empty] | DESPERDICIO | 5% | 300000 | 7
[5 empty] | TOTAL MATERIALES |  | 6300000
III. TRANSPORTE
CODIGO | DESCRIPCION | UND | CANTIDAD | DISTANCIA | TARIFA | VALOR UNIT
[5 empty] | SUB TOTAL |  | 0
IV. MANO DE OBRA
CODIGO | DESCRIPCIÓN | CANT | UNIDAD | VALOR UNITARIO | REND. | V/PARCIAL
M06 | Cuadrilla de construccion 2 (1 oficial+ 2 ayudante) | 1 | Hora | 66187.5 | 0.44 | 29122.5
[6 empty] | SUB TOTAL | 29122.5
COSTO |  | VALOR UNITARIO |  |  |  |  | 6330298.9

## 8.1
c |  | UNIVERSIDAD DEL ATLANTICO |  | FECHA | 2026-05-01
|  |  |  | VERSION | 1
PAGINA
ANALISIS DE PRECIOS UNITARIOS
CAPÍTULO: |  | 8 | CERRADURAS
DATOS ESPECIFICOS
ITEM | DESCRIPCION |  |  |  | UNIDAD |  | CANTIDAD
8.1 | SUMINISTRO E INSTALACION DE CERRADURA DE MANIJA SATINADO FIXSER INOXIDABLE DIM: 74CM X 43,5 CM. MECANISMOS TUBULAR, SISTEMA DE PASADOR AJUSTABLE (BLACKSET) DESDE 60MM A 70MM/ SISTEMA DE PINO REGULAVEL (BLACKSET) DE 60MM A 70 MM. INCLUYE ACCESORIOS. |  |  |  | UN |  | 2
ITEM DE PAGO
ESPECIFICACION GENERAL
I. EQUIPO
CODIGO | DESCRIPCION |  | UNIDAD | TARIFA/UNIDAD | RENDIM | VALOR UNIT
EQ63 | HERRAMIENTAS MENORES |  | GLB | 10714 | 20% | 2142.8
[6 empty] | SUB TOTAL | 2142.8
II. MATERIALES DE OBRA
CODIGO | DESCRIPCION |  | UNIDAD | PRECIO/UNITA | CANTID | VALOR UNIT
M489 | CERRADURA LLAVE/SEGURO MANIJA |  | UND | 100000 | 1 | 100000
[5 empty] | SUB TOTAL |  | 100000
[5 empty] | DESPERDICIO | 5% | 5000
[5 empty] | TOTAL MATERIALES |  | 105000
III. TRANSPORTE
CODIGO | DESCRIPCION | UND | CANTIDAD | DISTANCIA | TARIFA | VALOR UNIT
[5 empty] | SUB TOTAL |  | 0
IV. MANO DE OBRA
CODIGO | DESCRIPCIÓN | CANT | UNIDAD | VALOR UNITARIO | REND. | V/PARCIAL
M05 | Cuadrilla de construccion 1(1 oficial+ 1 ayudante) | 1 | Hora | 48437.5 | 0.61 | 29546.875
[6 empty] | SUB TOTAL | 29546.875
COSTO |  | VALOR UNITARIO |  |  |  |  | 136689.675

## 8.2
c |  | UNIVERSIDAD DEL ATLANTICO |  | FECHA | 2026-05-01
|  |  |  | VERSION | 1
PAGINA
ANALISIS DE PRECIOS UNITARIOS
CAPÍTULO: |  | 8 | CERRADURAS
DATOS ESPECIFICOS
ITEM | DESCRIPCION |  |  |  | UNIDAD |  | CANTIDAD
8.2 | SUMINISTRO E INSTALACION DECERRADURA DE INCRUSTAR PICO DE LORO + HALADERA DE ZAMAK, CON ESPESOR DE 40MM A 45MM, *BACKSET DE 40MM. CON VOLTEADOR INTERIOR PARA ASEGURARLA, SILINDRO DE PRIVACIDAD, SIN LLAVES, CUERPO DE ACERO. CANTONERA Y FACEPLATE DE ACERO INOXIDABLE. |  |  |  | un |  | 2
ITEM DE PAGO
ESPECIFICACION GENERAL
I. EQUIPO
CODIGO | DESCRIPCION |  | UNIDAD | TARIFA/UNIDAD | RENDIM | VALOR UNIT
EQ63 | HERRAMIENTAS MENORES |  | GLB | 10714 | 10% | 1071.4
[6 empty] | SUB TOTAL | 1071.4
II. MATERIALES DE OBRA
CODIGO | DESCRIPCION |  | UNIDAD | PRECIO/UNITA | CANTID | VALOR UNIT
M490 | Cerradura llave/llave |  | und | 130000 | 1 | 130000
[5 empty] | SUB TOTAL |  | 130000
[5 empty] | DESPERDICIO | 5% | 6500
[5 empty] | TOTAL MATERIALES |  | 136500
III. TRANSPORTE
CODIGO | DESCRIPCION | UND | CANTIDAD | DISTANCIA | TARIFA | VALOR UNIT
[5 empty] | SUB TOTAL |  | 0
IV. MANO DE OBRA
CODIGO | DESCRIPCIÓN | CANT | UNIDAD | VALOR UNITARIO | REND. | V/PARCIAL
M05 | Cuadrilla de construccion 1(1 oficial+ 1 ayudante) | 1 | Hora | 48437.5 | 0.25 | 12109.375
[6 empty] | SUB TOTAL | 12109.375
COSTO |  | VALOR UNITARIO |  |  |  |  | 149680.775

## 9.1
c |  | UNIVERSIDAD DEL ATLANTICO |  | FECHA | 2026-05-01
|  |  |  | VERSION | 1
PAGINA
ANALISIS DE PRECIOS UNITARIOS
CAPÍTULO: |  | 9 | CIELO RASO
DATOS ESPECIFICOS
ITEM | DESCRIPCION |  |  |  | UNIDAD |  | CANTIDAD
9.1 | SUMINISTRO E INSTALACIÓN DE CIELO RASO ARQUITECTÓNICO SUSPENDIDO, CONFORMADO POR ESTRUCTURA METÁLICA GALVANIZADA EN PERFILERÍA TIPO CANAL Y OMEGAS, SUSPENDIDA MEDIANTE VARILLAS GALVANIZADAS Y ANCLAJES A LA LOSA. INCLUYE PANELES DE DRYWALL DE 12,7 MM, TRATAMIENTO DE JUNTAS CON CINTA Y MASILLA, ACABADO CON PINTURA, ELEMENTOS DECORATIVOS SUSPENDIDOS Y PERIMETRALES REVESTIDOS EN LISTONES DE WPC SOBRE ESTRUCTURA METÁLICA AUXILIAR, DE ACUERDO CON LOS DISEÑOS ARQUITECTÓNICOS, AISLAMIENTO ACÚSTICO MEDIANTE MANTA DE LANA MINERAL O LANA DE ROCA DE 50 MM DE ESPESOR Y DENSIDAD MÍNIMA DE 48 KG/M³, INSTALADA SOBRE EL CIELO RASO. |  |  |  | m2 |  | 301.66
ITEM DE PAGO
ESPECIFICACION GENERAL
I. EQUIPO
CODIGO | DESCRIPCION |  | UNIDAD | TARIFA/UNIDAD | RENDIM | VALOR UNIT
EQ63 | HERRAMIENTAS MENORES |  | GLB | 10714 | 20% | 2142.8
EQ71 | Pluma grua |  | HH | 10500 | 0.1 | 1050
EQ69 | Andamio (2cuerpo) |  | DIA | 10000 | 0.3 | 3000
[6 empty] | SUB TOTAL | 6192.8
II. MATERIALES DE OBRA
CODIGO | DESCRIPCION |  | UNIDAD | PRECIO/UNITA | CANTID | VALOR UNIT
M453 | LAMINA DE DRYWALL 2,44*1,22M |  | M2 | 18000 | 1.02 | 18360
M335 | PERFIL OMEGA 2.44 |  | m | 2500 | 1.3 | 3250
M265 | PERFIL ANGULO 2.44 |  | m | 2280 | 0.7 | 1596
M492 | Clavo fijador 1" |  | und | 189 | 2.5 | 472.5
M266 | PERFIL VIGUETA GAL C26 2.44M |  | m | 3100 | 0.9 | 2790
M493 | tornillo 7/16 ensamble estructura |  | UND | 30 | 7 | 210
M48 | TORNILLOS DE FIJACION |  | UND | 35 | 15 | 525
M494 | Masilla para DRYWALl |  | kg | 4500 | 1.6 | 7200
M495 | Pintura acrilica base agua tipo 1 |  | gl | 72000 | 0.08 | 5760
M486 | LIJA DE AGUA #180 |  | UND | 1900 | 0.3 | 570
M520 | VARILLA ROSCADA 3/8 X 1M |  | ML | 12000 | 1.05 | 12600
M532 | Placa aislante lana mineral rigida 0.61x1.22 |  | UND | 80000 | 1.05 | 84000
M533 | Cinta malla fibra de vidrio 90mtx50mm |  | und | 13900 | 0.014 | 194.6
M534 | Panel de espuma de poliuretano 50x50 |  | und | 28000 | 0.3 | 8400
[5 empty] | SUB TOTAL |  | 145928.1
[5 empty] | DESPERDICIO | 10% | 14592.81
[5 empty] | TOTAL MATERIALES |  | 160520.91
III. TRANSPORTE
CODIGO | DESCRIPCION | UND | CANTIDAD | DISTANCIA | TARIFA | VALOR UNIT
[5 empty] | SUB TOTAL |  | 0
IV. MANO DE OBRA
CODIGO | DESCRIPCIÓN | CANT | UNIDAD | VALOR UNITARIO | REND. | V/PARCIAL
M06 | Cuadrilla de construccion 2 (1 oficial+ 2 ayudante) | 2 | Hora | 66187.5 | 0.447 | 59171.625
[6 empty] | SUB TOTAL | 59171.625
COSTO |  | VALOR UNITARIO |  |  |  |  | 225885.335

## 10.1
c |  | UNIVERSIDAD DEL ATLANTICO |  | FECHA | 2026-05-01
|  |  |  | VERSION | 1
PAGINA
ANALISIS DE PRECIOS UNITARIOS
CAPÍTULO: |  | 10 | INSTALACION ELECTRICA
DATOS ESPECIFICOS
ITEM | DESCRIPCION |  |  |  | UNIDAD |  | CANTIDAD
10.1 | SUMINISTRO E INSTALACIÓN DE TOMACORRIENTE DOBLE (110V), INCLUYE: TUBERÍA Y CABLEADO, CAJA, LIMPIEZA GENERAL. |  |  |  | un |  | 23
ITEM DE PAGO
ESPECIFICACION GENERAL
I. EQUIPO
CODIGO | DESCRIPCION |  | UNIDAD | TARIFA/UNIDAD | RENDIM | VALOR UNIT
EQ63 | HERRAMIENTAS MENORES |  | GLB | 10714 | 10% | 1071.4
EQ71 | Pluma grua |  | HH | 10500 |  | 0
[6 empty] | SUB TOTAL | 1071.4
II. MATERIALES DE OBRA
CODIGO | DESCRIPCION |  | UNIDAD | PRECIO/UNITA | CANTID | VALOR UNIT
M278 | TOMACORRIENTE DOBLE PT. 127VOLT. |  | UN | 32900 | 1 | 32900
M235 | CAJA RECTANGULAR 4x2 |  | UN | 2500 | 1 | 2500
[5 empty] | SUB TOTAL |  | 35400
[5 empty] | DESPERDICIO | 5% | 1770
[5 empty] | TOTAL MATERIALES |  | 37170
III. TRANSPORTE
CODIGO | DESCRIPCION | UND | CANTIDAD | DISTANCIA | TARIFA | VALOR UNIT
EQ35 | CAMIONETA D300 | VIAJE | 0.2 | 19 | 1000 | 200
[5 empty] | SUB TOTAL |  | 200
IV. MANO DE OBRA
CODIGO | DESCRIPCIÓN | CANT | UNIDAD | VALOR UNITARIO | REND. | V/PARCIAL
M20 | Electricista | 1 | Dia | 213000 | 0.1 | 21300
M21 | Ayudante Electrico | 1 | Dia | 142000 | 0.1 | 14200
[6 empty] | SUB TOTAL | 35500
COSTO |  | VALOR UNITARIO |  |  |  |  | 73941.4

## 10.2
c |  | UNIVERSIDAD DEL ATLANTICO |  | FECHA | 2026-05-01
|  |  |  | VERSION | 1
PAGINA
ANALISIS DE PRECIOS UNITARIOS
CAPÍTULO: |  | 10 | INSTALACION ELECTRICA
DATOS ESPECIFICOS
ITEM | DESCRIPCION |  |  |  | UNIDAD |  | CANTIDAD
10.2 | SUMINISTRO E INSTALACIÓN DE INTERRUPTOR (DOBLE, SENCILLO, TRIPLE, CONMUTABLE) EMPOTRADO EN MURO, INCLUYE: TUBERÍA Y CABLEADO, CAJA, LIMPIEZA GENERAL. |  |  |  | Und |  | 96
ITEM DE PAGO
ESPECIFICACION GENERAL
I. EQUIPO
CODIGO | DESCRIPCION |  | UNIDAD | TARIFA/UNIDAD | RENDIM | VALOR UNIT
EQ63 | HERRAMIENTAS MENORES |  | GLB | 10714 | 10% | 1071.4
EQ71 | Pluma grua |  | HH | 10500 |  | 0
[6 empty] | SUB TOTAL | 1071.4
II. MATERIALES DE OBRA
CODIGO | DESCRIPCION |  | UNIDAD | PRECIO/UNITA | CANTID | VALOR UNIT
M329 | INTERRUPTOR SENCILLO |  | UND | 9900 | 1 | 9900
M499 | CAJA 4X4 GALVANIZADA |  | UND | 14280 | 1 | 14280
M503 | Consumible de fijacion |  | glb | 2000 | 1 | 2000
[5 empty] | SUB TOTAL |  | 26180
[5 empty] | DESPERDICIO | 5% | 1309
[5 empty] | TOTAL MATERIALES |  | 27489
III. TRANSPORTE
CODIGO | DESCRIPCION | UND | CANTIDAD | DISTANCIA | TARIFA | VALOR UNIT
EQ35 | CAMIONETA D300 | VIAJE | 0.2 | 19 | 1000 | 200
[5 empty] | SUB TOTAL |  | 200
IV. MANO DE OBRA
CODIGO | DESCRIPCIÓN | CANT | UNIDAD | VALOR UNITARIO | REND. | V/PARCIAL
M20 | Electricista | 1 | Dia | 213000 | 0.125 | 26625
M21 | Ayudante Electrico | 1 | Dia | 142000 | 0.125 | 17750
[6 empty] | SUB TOTAL | 44375
COSTO |  | VALOR UNITARIO |  |  |  |  | 73135.4

## 10.3
c |  | UNIVERSIDAD DEL ATLANTICO |  | FECHA | 2026-05-01
|  |  |  | VERSION | 1
PAGINA
ANALISIS DE PRECIOS UNITARIOS
CAPÍTULO: |  | 10 | INSTALACION ELECTRICA
DATOS ESPECIFICOS
ITEM | DESCRIPCION |  |  |  | UNIDAD |  | CANTIDAD
10.3 | SUMINISTRO E INSTALACIÓN DE RED ELÉCTRICA PARA TOMAS CORRIENTES, INCLUYE: SOPORTES, LIMPIEZA GENERAL. |  |  |  | ml |  | 658
ITEM DE PAGO
ESPECIFICACION GENERAL
I. EQUIPO
CODIGO | DESCRIPCION |  | UNIDAD | TARIFA/UNIDAD | RENDIM | VALOR UNIT
EQ63 | HERRAMIENTAS MENORES |  | GLB | 10714 | 10% | 1071.4
EQ71 | Pluma grua |  | HH | 10500 | 0.00953 | 96.35
[6 empty] | SUB TOTAL | 1167.75
II. MATERIALES DE OBRA
CODIGO | DESCRIPCION |  | UNIDAD | PRECIO/UNITA | CANTID | VALOR UNIT
M496 | Cable eléctrico de cobre aislado THHN No. 12 AWG |  | ml | 2200 | 24 | 52800
M365 | TUBERIA PVC SCH 40 1/2 |  | ml | 5000 | 8.713 | 43565
M504 | Accesorio pvc sch 40 1/2 |  | und | 2000 | 0.1 | 200
M237 | CINTA AISLANTE X20MT |  | rl | 20000 | 0.01 | 200
[5 empty] | SUB TOTAL |  | 96765
[5 empty] | DESPERDICIO | 5% | 4838.25
[5 empty] | TOTAL MATERIALES |  | 101603.25
III. TRANSPORTE
CODIGO | DESCRIPCION | UND | CANTIDAD | DISTANCIA | TARIFA | VALOR UNIT
EQ35 | CAMIONETA D300 | VIAJE | 0.1 | 19 | 1000 | 100
[5 empty] | SUB TOTAL |  | 100
IV. MANO DE OBRA
CODIGO | DESCRIPCIÓN | CANT | UNIDAD | VALOR UNITARIO | REND. | V/PARCIAL
M20 | Electricista | 1 | Dia | 213000 | 0.07 | 14910
M21 | Ayudante Electrico | 1 | Dia | 142000 | 0.07 | 9940
[6 empty] | SUB TOTAL | 24850
COSTO |  | VALOR UNITARIO |  |  |  |  | 127721

## 10.4
c |  | UNIVERSIDAD DEL ATLANTICO |  | FECHA | 2026-05-01
|  |  |  | VERSION | 1
PAGINA
ANALISIS DE PRECIOS UNITARIOS
CAPÍTULO: |  | 10 | INSTALACION ELECTRICA
DATOS ESPECIFICOS
ITEM | DESCRIPCION |  |  |  | UNIDAD |  | CANTIDAD
10.4 | SUMINISTRO E INSTALACION DE LÁMPARA HERMÉTICA LED 50W LUZ FRÍA IP 65, TEMPERATURA DE COLOR DE 6500K,EFICACIA LUMINOSA DE 100 LM/W Y UN FLUJO LUMINOSO DE 5400 LÚMENES, DIFUSOR DE LUZ ES DE POLICARBONATO Y ÁNGULO DE APERTURA ES DE 120°. USO EXCLUSIVO INTERIOR. DIM: 1,50CM X 5,9 CM X 3,9CM. |  |  |  | und |  | 4
ITEM DE PAGO
ESPECIFICACION GENERAL
I. EQUIPO
CODIGO | DESCRIPCION |  | UNIDAD | TARIFA/UNIDAD | RENDIM | VALOR UNIT
EQ63 | HERRAMIENTAS MENORES |  | GLB | 10714 | 10% | 1071.4
EQ71 | Pluma grua |  | HH | 10500 | 0.1 | 1050
[6 empty] | SUB TOTAL | 2121.4
II. MATERIALES DE OBRA
CODIGO | DESCRIPCION |  | UNIDAD | PRECIO/UNITA | CANTID | VALOR UNIT
M535 | Lámpara Hermética LED 50w Luz Fría Ip 65 |  | UND | 129900 | 1 | 129900
M506 | ACCESORIOS DE FIJACION |  | GLB | 2000 | 1 | 2000
[5 empty] | SUB TOTAL |  | 131900
[5 empty] | DESPERDICIO | 5% | 6595
[5 empty] | TOTAL MATERIALES |  | 138495
III. TRANSPORTE
CODIGO | DESCRIPCION | UND | CANTIDAD | DISTANCIA | TARIFA | VALOR UNIT
EQ35 | CAMIONETA D300 | VIAJE | 0.2 | 19 | 1000 | 200
[5 empty] | SUB TOTAL |  | 200
IV. MANO DE OBRA
CODIGO | DESCRIPCIÓN | CANT | UNIDAD | VALOR UNITARIO | REND. | V/PARCIAL
M16 | Cuadrilla EE Electrico (1 oficial+ 1 ayudante) | 1 | Hora | 48437.5 | 0.6 | 29062.5
[6 empty] | SUB TOTAL | 29062.5
COSTO |  | VALOR UNITARIO |  |  |  |  | 169878.9

## 10.5
c |  | UNIVERSIDAD DEL ATLANTICO |  | FECHA | 2026-05-01
|  |  |  | VERSION | 1
PAGINA
ANALISIS DE PRECIOS UNITARIOS
CAPÍTULO: |  | 10 | INSTALACION ELECTRICA
DATOS ESPECIFICOS
ITEM | DESCRIPCION |  |  |  | UNIDAD |  | CANTIDAD
10.5 | SUMINISTRO E INTSLACIÓN DE CINTA LED IP45 DE 110V LUZ CÁLIDA PARA INCRUSTAR 30W, TEMPERATURA DE COLOR 3000K, DIM: 1CM X 1CM. |  |  |  | ml |  | 25.18
ITEM DE PAGO
ESPECIFICACION GENERAL
I. EQUIPO
CODIGO | DESCRIPCION |  | UNIDAD | TARIFA/UNIDAD | RENDIM | VALOR UNIT
EQ63 | HERRAMIENTAS MENORES |  | GLB | 10714 | 10% | 1071.4
EQ71 | Pluma grua |  | HH | 10500 | 0.1 | 1050
[6 empty] | SUB TOTAL | 2121.4
II. MATERIALES DE OBRA
CODIGO | DESCRIPCION |  | UNIDAD | PRECIO/UNITA | CANTID | VALOR UNIT
M536 | Tira led exterior luz calida |  | ml | 25000 | 1.05 | 26250
M506 | ACCESORIOS DE FIJACION |  | GLB | 2000 | 1 | 2000
M537 | Perfil de aluminio para incrustar (con difusor y tapas) |  | ml | 38000 | 1.05 | 39900
M538 | Driver led (fuente de poder) |  | und | 6000 | 0.3 | 1800
[5 empty] | SUB TOTAL |  | 69950
[5 empty] | DESPERDICIO | 5% | 3497.5
[5 empty] | TOTAL MATERIALES |  | 73447.5
III. TRANSPORTE
CODIGO | DESCRIPCION | UND | CANTIDAD | DISTANCIA | TARIFA | VALOR UNIT
EQ35 | CAMIONETA D300 | VIAJE | 0.2 | 19 | 1000 | 200
[5 empty] | SUB TOTAL |  | 200
IV. MANO DE OBRA
CODIGO | DESCRIPCIÓN | CANT | UNIDAD | VALOR UNITARIO | REND. | V/PARCIAL
M16 | Cuadrilla EE Electrico (1 oficial+ 1 ayudante) | 1 | Hora | 48437.5 | 0.75 | 36328.125
[6 empty] | SUB TOTAL | 36328.125
COSTO |  | VALOR UNITARIO |  |  |  |  | 112097.025

## 10.6
c |  | UNIVERSIDAD DEL ATLANTICO |  | FECHA | 2026-05-01
|  |  |  | VERSION | 1
PAGINA
ANALISIS DE PRECIOS UNITARIOS
CAPÍTULO: |  | 10 | INSTALACION ELECTRICA
DATOS ESPECIFICOS
ITEM | DESCRIPCION |  |  |  | UNIDAD |  | CANTIDAD
10.6 | SUMINISTRO E INSTALACIÓN DE LÁMPARA COLGANTE LINEAL LED |  |  |  | und |  | 4
ITEM DE PAGO
ESPECIFICACION GENERAL
I. EQUIPO
CODIGO | DESCRIPCION |  | UNIDAD | TARIFA/UNIDAD | RENDIM | VALOR UNIT
EQ63 | HERRAMIENTAS MENORES |  | GLB | 10714 | 10% | 1071.4
EQ71 | Pluma grua |  | HH | 10500 | 0.1 | 1050
[6 empty] | SUB TOTAL | 2121.4
II. MATERIALES DE OBRA
CODIGO | DESCRIPCION |  | UNIDAD | PRECIO/UNITA | CANTID | VALOR UNIT
| Lampara colgante led |  | und | 400000 | 1 | 400000
M506 | ACCESORIOS DE FIJACION |  | GLB | 2000 | 1 | 2000
[5 empty] | SUB TOTAL |  | 402000
[5 empty] | DESPERDICIO | 5% | 20100
[5 empty] | TOTAL MATERIALES |  | 422100
III. TRANSPORTE
CODIGO | DESCRIPCION | UND | CANTIDAD | DISTANCIA | TARIFA | VALOR UNIT
EQ35 | CAMIONETA D300 | VIAJE | 0.2 | 19 | 1000 | 200
[5 empty] | SUB TOTAL |  | 200
IV. MANO DE OBRA
CODIGO | DESCRIPCIÓN | CANT | UNIDAD | VALOR UNITARIO | REND. | V/PARCIAL
M16 | Cuadrilla EE Electrico (1 oficial+ 1 ayudante) | 1 | Hora | 48437.5 | 0.67 | 32453.125
[6 empty] | SUB TOTAL | 32453.125
COSTO |  | VALOR UNITARIO |  |  |  |  | 456874.525

## 10.7
c |  | UNIVERSIDAD DEL ATLANTICO |  | FECHA | 2026-05-01
|  |  |  | VERSION | 1
PAGINA
ANALISIS DE PRECIOS UNITARIOS
CAPÍTULO: |  | 10 | INSTALACION ELECTRICA
DATOS ESPECIFICOS
ITEM | DESCRIPCION |  |  |  | UNIDAD |  | CANTIDAD
10.7 | SUMINISTRO E INSTALACIÓN DE LUMINARIA TIPO BALA INCRUSTAR A TECHO DIRIGIBLE LED INTEGRADO NAOS 9001578424 4000K 5.5W, YDLED-154/40/B/NAOS I, CRI 70, FOCO EMPOTRADO,100 V, 240 V FLUJO LUMINOSO 450, DIÁMETRO DE 90 MM Y PROFUNDIDAD DE 9.2. |  |  |  | und |  | 23
ITEM DE PAGO
ESPECIFICACION GENERAL
I. EQUIPO
CODIGO | DESCRIPCION |  | UNIDAD | TARIFA/UNIDAD | RENDIM | VALOR UNIT
EQ63 | HERRAMIENTAS MENORES |  | GLB | 10714 | 10% | 1071.4
EQ71 | Pluma grua |  | HH | 10500 | 0.1 | 1050
[6 empty] | SUB TOTAL | 2121.4
II. MATERIALES DE OBRA
CODIGO | DESCRIPCION |  | UNIDAD | PRECIO/UNITA | CANTID | VALOR UNIT
M539 | Bala incrustar a techo Dirigible Led Integrado tipo panel |  | UND | 11000 | 1.05 | 11550
M506 | ACCESORIOS DE FIJACION |  | GLB | 2000 | 1 | 2000
[5 empty] | SUB TOTAL |  | 13550
[5 empty] | DESPERDICIO | 5% | 677.5
[5 empty] | TOTAL MATERIALES |  | 14227.5
III. TRANSPORTE
CODIGO | DESCRIPCION | UND | CANTIDAD | DISTANCIA | TARIFA | VALOR UNIT
EQ35 | CAMIONETA D300 | VIAJE | 0.2 | 19 | 1000 | 200
[5 empty] | SUB TOTAL |  | 200
IV. MANO DE OBRA
CODIGO | DESCRIPCIÓN | CANT | UNIDAD | VALOR UNITARIO | REND. | V/PARCIAL
M16 | Cuadrilla EE Electrico (1 oficial+ 1 ayudante) | 1 | Hora | 48437.5 | 0.55 | 26640.625
[6 empty] | SUB TOTAL | 26640.625
COSTO |  | VALOR UNITARIO |  |  |  |  | 43189.525

## 10.8
c |  | UNIVERSIDAD DEL ATLANTICO |  | FECHA | 2026-05-01
|  |  |  | VERSION | 1
PAGINA
ANALISIS DE PRECIOS UNITARIOS
CAPÍTULO: |  | 10 | INSTALACION ELECTRICA
DATOS ESPECIFICOS
ITEM | DESCRIPCION |  |  |  | UNIDAD |  | CANTIDAD
10.8 | CABLEADO DE INTERRUPTORES |  |  |  | ml |  | 358
ITEM DE PAGO
ESPECIFICACION GENERAL
I. EQUIPO
CODIGO | DESCRIPCION |  | UNIDAD | TARIFA/UNIDAD | RENDIM | VALOR UNIT
EQ63 | HERRAMIENTAS MENORES |  | GLB | 10714 | 10% | 1071.4
EQ71 | Pluma grua |  | HH | 10500 |  | 0
[6 empty] | SUB TOTAL | 1071.4
II. MATERIALES DE OBRA
CODIGO | DESCRIPCION |  | UNIDAD | PRECIO/UNITA | CANTID | VALOR UNIT
M372 | TUBERIA EMT 1/2" |  | ML | 11233.33 | 3 | 33699.99
M365 | TUBERIA PVC SCH 40 1/2 |  | ml | 5236 | 1 | 5236
M505 | Accesorios emt 1/2 |  | und | 2000 | 0.8 | 1600
M504 | Accesorio pvc sch 40 1/2 |  | und | 2000 | 0.2 | 400
M496 | Cable eléctrico de cobre aislado THHN No. 12 AWG |  | ml | 3000 | 12 | 36000
[5 empty] | SUB TOTAL |  | 76935.99
[5 empty] | DESPERDICIO | 5% | 3846.7995
[5 empty] | TOTAL MATERIALES |  | 80782.7895
III. TRANSPORTE
CODIGO | DESCRIPCION | UND | CANTIDAD | DISTANCIA | TARIFA | VALOR UNIT
EQ35 | CAMIONETA D300 | VIAJE | 0.2 | 19 | 1000 | 200
[5 empty] | SUB TOTAL |  | 200
IV. MANO DE OBRA
CODIGO | DESCRIPCIÓN | CANT | UNIDAD | VALOR UNITARIO | REND. | V/PARCIAL
M20 | Electricista | 1 | Dia | 213000 | 0.25 | 53250
M21 | Ayudante Electrico | 1 | Dia | 142000 | 0.25 | 35500
[6 empty] | SUB TOTAL | 88750
COSTO |  | VALOR UNITARIO |  |  |  |  | 170804.1895

## 10.09
c |  | UNIVERSIDAD DEL ATLANTICO |  | FECHA | 2026-05-01
|  |  |  | VERSION | 1
PAGINA
ANALISIS DE PRECIOS UNITARIOS
CAPÍTULO: |  | 10 | INSTALACION ELECTRICA
DATOS ESPECIFICOS
ITEM | DESCRIPCION |  |  |  | UNIDAD |  | CANTIDAD
10.9 | SUMINISTRO E INSTALACION DE SALIDA ELECTRICA ILUMINACION 120VAC |  |  |  | ml |  | 45
ITEM DE PAGO
ESPECIFICACION GENERAL
I. EQUIPO
CODIGO | DESCRIPCION |  | UNIDAD | TARIFA/UNIDAD | RENDIM | VALOR UNIT
EQ63 | HERRAMIENTAS MENORES |  | GLB | 10714 | 10% | 1071.4
EQ71 | Pluma grua |  | HH | 10500 | 0.04 | 420
[6 empty] | SUB TOTAL | 1491.4
II. MATERIALES DE OBRA
CODIGO | DESCRIPCION |  | UNIDAD | PRECIO/UNITA | CANTID | VALOR UNIT
M496 | Cable eléctrico de cobre aislado THHN No. 12 AWG |  | ml | 3000 | 32 | 96000
M508 | CABLE ENCAUCHETADO 3X14AWG |  | ML | 7000 | 8 | 56000
M312 | CONECTOR TIPO RESORTE |  | UND | 2000 | 5 | 10000
M509 | PRENSO ESTOPA |  | UND | 3000 | 1 | 3000
M499 | CAJA 4X4 GALVANIZADA |  | UND | 14280 | 1 | 14280
[5 empty] | SUB TOTAL |  | 179280
[5 empty] | DESPERDICIO | 5% | 8964
[5 empty] | TOTAL MATERIALES |  | 188244
III. TRANSPORTE
CODIGO | DESCRIPCION | UND | CANTIDAD | DISTANCIA | TARIFA | VALOR UNIT
EQ35 | CAMIONETA D300 | VIAJE | 0.2 | 19 | 1000 | 200
[5 empty] | SUB TOTAL |  | 200
IV. MANO DE OBRA
CODIGO | DESCRIPCIÓN | CANT | UNIDAD | VALOR UNITARIO | REND. | V/PARCIAL
M20 | Electricista | 1 | Dia | 213000 | 0.48 | 102240
M21 | Ayudante Electrico | 1 | Dia | 142000 | 0.48 | 68160
[6 empty] | SUB TOTAL | 170400
COSTO |  | VALOR UNITARIO |  |  |  |  | 360335.4

## 10.10
c |  | UNIVERSIDAD DEL ATLANTICO |  | FECHA | 2026-05-01
|  |  |  | VERSION | 1
PAGINA
ANALISIS DE PRECIOS UNITARIOS
CAPÍTULO: |  | 10 | INSTALACION ELECTRICA
DATOS ESPECIFICOS
ITEM | DESCRIPCION |  |  |  | UNIDAD |  | CANTIDAD
10.1 | INSTALACION DE TUBERIA PARA LUMINARIA |  |  |  | ml |  | 358
ITEM DE PAGO
ESPECIFICACION GENERAL
I. EQUIPO
CODIGO | DESCRIPCION |  | UNIDAD | TARIFA/UNIDAD | RENDIM | VALOR UNIT
EQ63 | HERRAMIENTAS MENORES |  | GLB | 10714 | 10% | 1071.4
EQ71 | Pluma grua |  | HH | 10500 |  | 0
[6 empty] | SUB TOTAL | 1071.4
II. MATERIALES DE OBRA
CODIGO | DESCRIPCION |  | UNIDAD | PRECIO/UNITA | CANTID | VALOR UNIT
M361 | TUBERIA PVC SCH 40 3/4" |  | ML | 8000 | 10 | 80000
M507 | Accesorio pvc sch 40 3/4 |  | UND | 3500 | 0.3 | 1050
[5 empty] | SUB TOTAL |  | 81050
[5 empty] | DESPERDICIO | 5% | 4052.5
[5 empty] | TOTAL MATERIALES |  | 85102.5
III. TRANSPORTE
CODIGO | DESCRIPCION | UND | CANTIDAD | DISTANCIA | TARIFA | VALOR UNIT
EQ35 | CAMIONETA D300 | VIAJE | 0.2 | 19 | 1000 | 200
[5 empty] | SUB TOTAL |  | 200
IV. MANO DE OBRA
CODIGO | DESCRIPCIÓN | CANT | UNIDAD | VALOR UNITARIO | REND. | V/PARCIAL
M20 | Electricista | 1 | Dia | 213000 | 0.25 | 53250
M21 | Ayudante Electrico | 1 | Dia | 142000 | 0.25 | 35500
[6 empty] | SUB TOTAL | 88750
COSTO |  | VALOR UNITARIO |  |  |  |  | 175123.9

## 10.11
c |  | UNIVERSIDAD DEL ATLANTICO |  | FECHA | 2026-05-01
|  |  |  | VERSION | 1
PAGINA
ANALISIS DE PRECIOS UNITARIOS
CAPÍTULO: |  | 10 | INSTALACION ELECTRICA
DATOS ESPECIFICOS
ITEM | DESCRIPCION |  |  |  | UNIDAD |  | CANTIDAD
10.11 | TABLERO DE CONTROL |  |  |  | und |  | 3
ITEM DE PAGO
ESPECIFICACION GENERAL
I. EQUIPO
CODIGO | DESCRIPCION |  | UNIDAD | TARIFA/UNIDAD | RENDIM | VALOR UNIT
EQ63 | HERRAMIENTAS MENORES |  | GLB | 10714 | 10% | 1071.4
EQ71 | Pluma grua |  | HH | 10500 |  | 0
[6 empty] | SUB TOTAL | 1071.4
II. MATERIALES DE OBRA
CODIGO | DESCRIPCION |  | UNIDAD | PRECIO/UNITA | CANTID | VALOR UNIT
M510 | TABLERO SQUARE D, 12 CIRCUITOS, TRIFASICO |  | UND | 250000 | 1 | 250000
[5 empty] | SUB TOTAL |  | 250000
[5 empty] | DESPERDICIO | 5% | 12500
[5 empty] | TOTAL MATERIALES |  | 262500
III. TRANSPORTE
CODIGO | DESCRIPCION | UND | CANTIDAD | DISTANCIA | TARIFA | VALOR UNIT
EQ35 | CAMIONETA D300 | VIAJE | 0.5 | 19 | 1000 | 500
[5 empty] | SUB TOTAL |  | 500
IV. MANO DE OBRA
CODIGO | DESCRIPCIÓN | CANT | UNIDAD | VALOR UNITARIO | REND. | V/PARCIAL
M20 | Electricista | 1 | Dia | 213000 | 0.7 | 149100
M21 | Ayudante Electrico | 1 | Dia | 142000 | 0.7 | 99400
[6 empty] | SUB TOTAL | 248500
COSTO |  | VALOR UNITARIO |  |  |  |  | 512571.4

## 10.12
c |  | UNIVERSIDAD DEL ATLANTICO |  | FECHA | 2026-05-01
|  |  |  | VERSION | 1
PAGINA
ANALISIS DE PRECIOS UNITARIOS
CAPÍTULO: |  | 10 | INSTALACION ELECTRICA
DATOS ESPECIFICOS
ITEM | DESCRIPCION |  |  |  | UNIDAD |  | CANTIDAD
10.12 | PUNTO 220 W |  |  |  | und |  | 7
ITEM DE PAGO
ESPECIFICACION GENERAL
I. EQUIPO
CODIGO | DESCRIPCION |  | UNIDAD | TARIFA/UNIDAD | RENDIM | VALOR UNIT
EQ63 | HERRAMIENTAS MENORES |  | GLB | 10714 | 10% | 1071.4
EQ71 | Pluma grua |  | HH | 10500 | 0.58 | 6193.5
[6 empty] | SUB TOTAL | 7264.9
II. MATERIALES DE OBRA
CODIGO | DESCRIPCION |  | UNIDAD | PRECIO/UNITA | CANTID | VALOR UNIT
M365 | TUBERIA PVC SCH 40 1/2 |  | ml | 5236 | 3 | 15708
M504 | Accesorio pvc sch 40 1/2 |  | und | 2000 | 0.3 | 600
M499 | CAJA 4X4 GALVANIZADA |  | UND | 14280 | 0.3 | 4284
M511 | SUMPLEMENTO PVC 4X4 A 4X2 |  | UND | 350 | 1 | 350
M314 | TOMACORRIENTE TIPO DOBLE PT. 220 VOLT. |  | UND | 40000 | 1 | 40000
M496 | Cable eléctrico de cobre aislado THHN No. 12 AWG |  | ml | 3000 | 10 | 30000
M312 | CONECTOR TIPO RESORTE |  | UND | 2000 | 3 | 6000
[5 empty] | SUB TOTAL |  | 96942
[5 empty] | DESPERDICIO | 5% | 4847.1
[5 empty] | TOTAL MATERIALES |  | 101789.1
III. TRANSPORTE
CODIGO | DESCRIPCION | UND | CANTIDAD | DISTANCIA | TARIFA | VALOR UNIT
EQ35 | CAMIONETA D300 | VIAJE | 0.2 | 19 | 1000 | 200
[5 empty] | SUB TOTAL |  | 200
IV. MANO DE OBRA
CODIGO |  | CANT | UNIDAD | VALOR UNITARIO | REND. | V/PARCIAL
M20 | Electricista | 1 | Dia | 213000 | 0.4 | 85200
M21 | Ayudante Electrico | 1 | Dia | 142000 | 0.4 | 56800
[6 empty] | SUB TOTAL | 142000
COSTO |  | VALOR UNITARIO |  |  |  |  | 251254

## 10.13
c |  | UNIVERSIDAD DEL ATLANTICO |  | FECHA | 2026-05-01
|  |  |  | VERSION | 1
PAGINA
ANALISIS DE PRECIOS UNITARIOS
CAPÍTULO: |  | 10 | INSTALACION ELECTRICA
DATOS ESPECIFICOS
ITEM | DESCRIPCION |  |  |  | UNIDAD |  | CANTIDAD
10.13 | SUMINISTRO E INSTALACION DE MOTOGENERADOR DE 630 KVA CON CABINA INSONORIZADA PARA COBERTURA BLOQUE D |  |  |  | UND |  | 1
ITEM DE PAGO
ESPECIFICACION GENERAL
I. EQUIPO
CODIGO | DESCRIPCION |  | UNIDAD |  | RENDIM | VALOR UNIT
EQ-01 | Herramienta menor (global) |  | GLB |  | 1 | 300000
EQ-02 | Equipo de izaje - grua telescopica 20-30 Ton (12 h x $260.000/h) |  | HR |  | 12 | 3120000
EQ-03 | Equipo de soldadura (conexion escape / anclajes) (6 h x $45.000/h) |  | HR |  | 6 | 270000
[6 empty] | SUB TOTAL | 3690000
II. MATERIALES DE OBRA
CODIGO | DESCRIPCION |  | UNIDAD |  | CANTID | VALOR UNIT
MT-01 | Motogenerador diesel 630 kVA con cabina insonorizada, tanque de combustible integrado y panel de control local (segun ficha tecnica del fabricante) |  | UN |  | 1 | 360000000
MT-02 | Sistema de escape (silenciador residencial, tuberia, codos y soportes) |  | GLB |  | 1 | 5500000
MT-03 | Base antivibratoria y anclajes estructurales |  | GLB |  | 1 | 2000000
MT-04 | Cableado de potencia (conductores THHN/THW, terminales y canalizacion) |  | GLB |  | 1 | 5500000
MT-05 | Sistema de puesta a tierra del equipo (electrodos, conductor, soldadura exotermica) |  | GLB |  | 1 | 3000000
MT-06 | Accesorios menores, tornilleria y pintura anticorrosiva |  | GLB |  | 1 | 4000000
[5 empty] | SUB TOTAL |  | 380000000
[5 empty] | DESPERDICIO | 5% | 19000000
[5 empty] | TOTAL MATERIALES |  | 399000000
III. TRANSPORTE
CODIGO | DESCRIPCION |  | UND | CANTIDAD | DISTANCIA / TARIFA(M3-KM) | VALOR UNIT
TR-01 | Transporte especializado del motogenerador (cama baja + grua) desde bodega/proveedor hasta obra |  | VJ | 1 | 220 km / $ 20,000 | 4400000
SUB TOTAL
| IV. MANO DE OBRA | [5 empty] | 4400000
CODIGO | DESCRIPCION | CANT | UNIDAD | VALOR UNITARIO | REND. | V/PARCIAL
M-01 | Cuadrilla instalacion electromecanica (1 Oficial + 3 Ayudantes) | 1 | HR | 95000 | 48 | 4560000
M-02 | Tecnico electricista (conexionado y protecciones) | 1 | HR | 45000 | 20 | 900000
M-03 | Tecnico especializado puesta en marcha y pruebas (representante fabricante) | 1 | HR | 120000 | 12.5 | 1500000
[6 empty] | SUB TOTAL | 6960000
VALOR UNITARIO | [6 empty] | 414050000

## 10.14
c |  | UNIVERSIDAD DEL ATLANTICO |  | FECHA | 2026-05-01
|  |  |  | VERSION | 1
PAGINA
ANALISIS DE PRECIOS UNITARIOS
CAPÍTULO: |  | 10 | INSTALACION ELECTRICA
DATOS ESPECIFICOS
ITEM | DESCRIPCION |  |  |  | UNIDAD |  | CANTIDAD
10.13 | SUMINISTRO E INSTALACION DE MOTOGENERADOR DE 630 KVA CON CABINA INSONORIZADA PARA COBERTURA BLOQUE D |  |  |  | UND |  | 1
ITEM DE PAGO
ESPECIFICACION GENERAL
I. EQUIPO
CODIGO | DESCRIPCION |  | UNIDAD |  | RENDIM | VALOR UNIT
EQ-01 | Herramienta menor (global) |  | GLB |  | 1 | 250000
EQ-02 | Equipo de izaje / aparejo para montaje de tablero (6 h x $150.000/h) |  | HR |  | 6 | 900000
EQ-03 | Equipo de pruebas electricas (multimetro, megohmetro, cargas de prueba) (4 h x $60.000/h) |  | HR |  | 4 | 240000
[6 empty] | SUB TOTAL | 1390000
II. MATERIALES DE OBRA
CODIGO | DESCRIPCION |  | UNIDAD |  | CANTID | VALOR UNIT
MT-01 | Tablero de transferencia automatica 3E/2S, incluye interruptores de potencia motorizados, barras de cobre, sistema de enclavamiento mecanico y electrico, controlador de transferencia y reles de proteccion (segun ficha tecnica del fabricante, incluye pruebas FAT) |  | GL |  | 1 | 279500000
MT-02 | Cableado interno de control y potencia, terminales y canalizacion |  | GLB |  | 1 | 8000000
MT-03 | Gabinete metalico, anclajes y accesorios de montaje |  | GLB |  | 1 | 5500000
MT-04 | Sistema de puesta a tierra del tablero (electrodos, conductor, soldadura exotermica) |  | GLB |  | 1 | 2000000
MT-05 | Accesorios menores, tornilleria, senalizacion y placas de identificacion |  | GLB |  | 1 | 1000000
[5 empty] | SUB TOTAL |  | 296000000
[5 empty] | DESPERDICIO | 5% | 14800000
[5 empty] | TOTAL MATERIALES |  | 310800000
III. TRANSPORTE
CODIGO | DESCRIPCION |  | UND | CANTIDAD | DISTANCIA / TARIFA(M3-KM) | VALOR UNIT
TR-01 | Transporte especializado del tablero desde fabrica/bodega hasta obra |  | VJ | 1 | 150 km / $ 15,000 | 2250000
SUB TOTAL
| IV. MANO DE OBRA | [5 empty] | 2250000
CODIGO | DESCRIPCION | CANT | UNIDAD | VALOR UNITARIO | REND. | V/PARCIAL
M-01 | Cuadrilla instalacion electrica (1 Oficial + 3 Ayudantes) | 1 | HR | 100000 | 40 | 4000000
M-02 | Tecnico especializado en sincronismo / PLC (representante fabricante) | 1 | HR | 140000 | 20 | 2800000
M-03 | Tecnico electricista auxiliar (conexionado) | 1 | HR | 47125 | 40 | 1885000
[6 empty] | SUB TOTAL | 8685000
VALOR UNITARIO | [6 empty] | 323125000

## 11.1
|  | UNIVERSIDAD DEL ATLANTICO |  | FECHA | 2026-05-01
|  |  |  | VERSION | 1
PAGINA
ANALISIS DE PRECIOS UNITARIOS
CAPÍTULO: |  | 11 | SISTEMA DE SONIDO Y VISION
DATOS ESPECIFICOS
ITEM | DESCRIPCION |  |  |  | UNIDAD |  | CANTIDAD
11.1 | PARLANTES EMPOTADROS |  |  |  | und |  | 16
ITEM DE PAGO
ESPECIFICACION GENERAL
I. EQUIPO
CODIGO | DESCRIPCION |  | UNIDAD | TARIFA/UNIDAD | RENDIM | VALOR UNIT
EQ63 | HERRAMIENTAS MENORES |  | GLB | 10714 | 10% | 1071.4
EQ71 | Pluma grua |  | HH | 10500 | 0.03 | 394.38
[6 empty] | SUB TOTAL | 1465.78
II. MATERIALES DE OBRA
CODIGO | DESCRIPCION |  | UNIDAD | PRECIO/UNITA | CANTID | VALOR UNIT
M512 | Parlante para montaje en cielo raso, con transformadores de baja saturación y baja pérdida de 70/100 V y bypass de 16 |  | UND | 1300000 | 1 | 1300000
M513 | CONSUMIBLES |  | UND | 75119 | 1.045 | 78499.355
[5 empty] | SUB TOTAL |  | 1378499.355
[5 empty] | DESPERDICIO | 5% | 68924.9677
[5 empty] | TOTAL MATERIALES |  | 1447424.3228
III. TRANSPORTE
CODIGO | DESCRIPCION | UND | CANTIDAD | DISTANCIA | TARIFA | VALOR UNIT
EQ35 | CAMIONETA D300 | UND | 1 | 19 | 151500 | 151500
[5 empty] | SUB TOTAL |  | 151500
IV. MANO DE OBRA
CODIGO | DESCRIPCIÓN | CANT | UNIDAD | VALOR UNITARIO | REND. | V/PARCIAL
M20 | Electricista | 1 | Dia | 213000 | 0.8 | 170400
M21 | Ayudante Electrico | 1 | Dia | 142000 | 0.8 | 113600
[6 empty] | SUB TOTAL | 284000
COSTO |  | VALOR UNITARIO |  |  |  |  | 1884390.1028

## 11.2
|  | UNIVERSIDAD DEL ATLANTICO |  | FECHA | 2026-05-01
|  |  |  | VERSION | 1
PAGINA
ANALISIS DE PRECIOS UNITARIOS
CAPÍTULO: |  | 11 | SISTEMA DE SONIDO Y VISION
DATOS ESPECIFICOS
ITEM | DESCRIPCION |  |  |  | UNIDAD |  | CANTIDAD
11.2 | CABLEADO Y TUBERIA PARA PUNTOS DE SONIDOS |  |  |  | ml |  | 75
ITEM DE PAGO
ESPECIFICACION GENERAL
I. EQUIPO
CODIGO | DESCRIPCION |  | UNIDAD | TARIFA/UNIDAD | RENDIM | VALOR UNIT
EQ63 | HERRAMIENTAS MENORES |  | GLB | 10714 | 10% | 1071.4
EQ71 | Pluma grua |  | HH | 10500 | 0.03 | 147
[6 empty] | SUB TOTAL | 1218.4
II. MATERIALES DE OBRA
CODIGO | DESCRIPCION |  | UNIDAD | PRECIO/UNITA | CANTID | VALOR UNIT
M514 | TUBERIA IMC DE 3/4 |  | ML | 17583.33 | 1 | 17583.33
M515 | CURVA IMC DE 3/4 |  | UND | 7000 | 0.06 | 420
M516 | UNION IMC 3/4 |  | UND | 2500 | 0.33 | 825
M517 | CONECTOR IMC de 3/4" |  | UND | 12019 | 0.2 | 2403.8
M518 | CAJA 4X4 EMT RAWELT CON TAPA |  | UD | 26000 | 0.07 | 1820
M519 | PERNO MULTIUSOS 3/8 |  | UND | 1000 | 0.67 | 670
M520 | VARILLA ROSCADA 3/8 X 1M |  | ML | 12000 | 0.22 | 2640
M521 | GRAPA TIPO CHANNEL PARA TUBO DE 3/4" COMPLETA CON TORNILLO Y TUERCA |  | UND | 2000 | 0.67 | 1340
M522 | RIEL CHANNEL RANURADO |  | ML | 23000 | 0.07 | 1610
M523 | TUERCA Y ARANDELA PARA VARILLA 3/8 |  | UND | 500 | 0.67 | 335
M524 | MARCACIÓN DE TUBERÍA CON PAPEL CONTACT DE COLOR SISTEMA |  | UND | 600 | 1 | 600
[5 empty] | SUB TOTAL |  | 30247.13
[5 empty] | DESPERDICIO | 5% | 1512.3565
[5 empty] | TOTAL MATERIALES |  | 31759.4865
III. TRANSPORTE
CODIGO | DESCRIPCION | UND | CANTIDAD | DISTANCIA | TARIFA | VALOR UNIT
EQ35 | CAMIONETA D300 | UND | 1 | 19 | 17675 | 17675
[5 empty] | SUB TOTAL |  | 17675
IV. MANO DE OBRA
CODIGO | DESCRIPCIÓN | CANT | UNIDAD | VALOR UNITARIO | REND. | V/PARCIAL
M06 | Cuadrilla de construccion 2 (1 oficial+ 2 ayudante) | 1 | Hora | 66187.5 | 0.609 | 40308.1875
[6 empty] | SUB TOTAL | 40308.1875
COSTO |  | VALOR UNITARIO |  |  |  |  | 90961.074

## 11.3
|  | UNIVERSIDAD DEL ATLANTICO |  | FECHA | 2026-05-01
|  |  |  | VERSION | 1
PAGINA
ANALISIS DE PRECIOS UNITARIOS
CAPÍTULO: |  | 11 | SISTEMA DE SONIDO Y VISION
DATOS ESPECIFICOS
ITEM | DESCRIPCION |  |  |  | UNIDAD |  | CANTIDAD
11.3 | SUMINISTRO E INSTALACION DE PANTALLA INTERACTIVA DE 85 CON CÁMARA, MODELO DS-D5C86RB/B2L PANTALLA UHD 4K CON UNA RESOLUCIÓN DE 3840 X 2160 Y UN BRILLO DE 480 NITS. DISEÑO ANTIRREFLEJO Y ANTIBLOQUEO PARA GARANTIZAR UNA INTERACCIÓN FLUIDA. RETROILUMINACIÓN 0,164 (H) X 0,493 (V) MM PASO DE PÍXELES 3840 X 2160 A 60 HZ. |  |  |  | und |  | 3
ITEM DE PAGO
ESPECIFICACION GENERAL
I. EQUIPO
CODIGO | DESCRIPCION |  | UNIDAD | TARIFA/UNIDAD | RENDIM | VALOR UNIT
EQ63 | HERRAMIENTAS MENORES |  | GLB | 10714 | 10% | 1071.4
EQ71 | Pluma grua |  | HH | 10500 | 1 | 10500
[6 empty] | SUB TOTAL | 11571.4
II. MATERIALES DE OBRA
CODIGO | DESCRIPCION |  | UNIDAD | PRECIO/UNITA | CANTID | VALOR UNIT
M525 | MONITOR INTERACTIVO DE 86 CON CAMARA |  | UND | 49765800 | 1 | 49765800
[5 empty] | SUB TOTAL |  | 49765800
[5 empty] | DESPERDICIO |  | 0
[5 empty] | TOTAL MATERIALES |  | 49765800
III. TRANSPORTE
CODIGO | DESCRIPCION | UND | CANTIDAD | DISTANCIA | TARIFA | VALOR UNIT
[5 empty] | SUB TOTAL |  | 0
IV. MANO DE OBRA
CODIGO | DESCRIPCIÓN | CANT | UNIDAD | VALOR UNITARIO | REND. | V/PARCIAL
M20 | Electricista | 1 | Dia | 213000 | 1.5 | 319500
M21 | Ayudante Electrico | 1 | Dia | 142000 | 1.5 | 213000
[6 empty] | SUB TOTAL | 532500
COSTO |  | VALOR UNITARIO |  |  |  |  | 50309871.4

## 11.4
|  | UNIVERSIDAD DEL ATLANTICO |  | FECHA | 2026-05-01
|  |  |  | VERSION | 1
PAGINA
ANALISIS DE PRECIOS UNITARIOS
CAPÍTULO: |  | 11 | SISTEMA DE SONIDO Y VISION
DATOS ESPECIFICOS
ITEM | DESCRIPCION |  |  |  | UNIDAD |  | CANTIDAD
11.4 | SUMINISTRO E INSTALACIÓN DS-05ABKY2-B SOPORTE DE PISO PARA PANTALLA PLANA DE HASTA 86", PANTALLA INTERACTIVA,COLOR GRIS PLATEADO, PLACA DE ACERO SPCC DE ALTA CALIDAD PULVERIZACIÓN DE CHAPA METÁLICA, 1730 (ANCHO) MM × 800 (ALTO) MM × 150 (PROFUNDIDAD) MM (68" X 31,5" X 5,9"), CAPACIDAD 135 KG, TAMAÑO DEL ESTANTE 1610×749×1710MM. |  |  |  | und |  | 3
ITEM DE PAGO
ESPECIFICACION GENERAL
I. EQUIPO
CODIGO | DESCRIPCION |  | UNIDAD | TARIFA/UNIDAD | RENDIM | VALOR UNIT
EQ63 | HERRAMIENTAS MENORES |  | GLB | 10714 | 10% | 1071.4
EQ71 | Pluma grua |  | HH | 10500 | 0.1 | 1050
[6 empty] | SUB TOTAL | 2121.4
II. MATERIALES DE OBRA
CODIGO | DESCRIPCION |  | UNIDAD | PRECIO/UNITA | CANTID | VALOR UNIT
| Sooporte de piso para pantalla de hasta 86" pantalla interactiva |  | und | 1676966.85 | 1 | 1676966.85
[5 empty] | SUB TOTAL |  | 1676966.85
[5 empty] | DESPERDICIO |  | 0
[5 empty] | TOTAL MATERIALES |  | 1676966.85
III. TRANSPORTE
CODIGO | DESCRIPCION | UND | CANTIDAD | DISTANCIA | TARIFA | VALOR UNIT
EQ35 | CAMIONETA D300 | UND | 1 | 19 | 17675 | 17675
[5 empty] | SUB TOTAL |  | 17675
IV. MANO DE OBRA
CODIGO | DESCRIPCIÓN | CANT | UNIDAD | VALOR UNITARIO | REND. | V/PARCIAL
M06 | Cuadrilla de construccion 2 (1 oficial+ 2 ayudante) | 1 | Hora | 66187.5 | 0.9 | 59568.75
[6 empty] | SUB TOTAL | 59568.75
COSTO |  | VALOR UNITARIO |  |  |  |  | 1756332

## 12.1
|  | UNIVERSIDAD DEL ATLANTICO |  | FECHA | 2026-05-01
|  |  |  | VERSION | 1
PAGINA
ANALISIS DE PRECIOS UNITARIOS
CAPÍTULO: |  | 12 | MOBILIARIO
DATOS ESPECIFICOS
ITEM | DESCRIPCION |  |  |  | UNIDAD |  | CANTIDAD
1.1 | SUMINISTRO E INSTALACIÓN DE MESA GORA TIPO BISTRO WHITE SPACE/ SPICED CHESNUT DE 75X75X70,5 CM CON SUPERFICIE EN FORMICA COMPACTA PARA EXTERIORES. |  |  |  | und |  | 13
ITEM DE PAGO
ESPECIFICACION GENERAL
I. EQUIPO
CODIGO | DESCRIPCION |  | UNIDAD | TARIFA/UNIDAD | RENDIM | VALOR UNIT
EQ63 | HERRAMIENTAS MENORES |  | GLB | 10714 | 2% | 214.28
EQ71 | Pluma grua |  | HH | 10500 | 0.3 | 3309.38
[6 empty] | SUB TOTAL | 3523.66
II. MATERIALES DE OBRA
CODIGO | DESCRIPCION |  | UNIDAD | PRECIO/UNITA | CANTID | VALOR UNIT
M526 | Mesa Gora de 75x75cm con superficie en formica compacta para exteriores. |  | und | 1680000 | 1 | 1680000
[5 empty] | SUB TOTAL |  | 1680000
[5 empty] | DESPERDICIO |  | 0
[5 empty] | TOTAL MATERIALES |  | 1680000
III. TRANSPORTE
CODIGO | DESCRIPCION | UND | CANTIDAD | DISTANCIA | TARIFA | VALOR UNIT
EQ35 | CAMIONETA D300 | UND | 1 | 19 | 1000 | 1000
[5 empty] | SUB TOTAL |  | 1000
IV. MANO DE OBRA
CODIGO | DESCRIPCIÓN | CANT | UNIDAD | VALOR UNITARIO | REND. | V/PARCIAL
M06 | Cuadrilla de construccion 2 (1 oficial+ 2 ayudante) | 1 | Hora | 66187.5 | 0.95 | 62878.125
[6 empty] | SUB TOTAL | 62878.125
COSTO |  | VALOR UNITARIO |  |  |  |  | 1747401.785

## 12.2
|  | UNIVERSIDAD DEL ATLANTICO |  | FECHA | 2026-05-01
|  |  |  | VERSION | 1
PAGINA
ANALISIS DE PRECIOS UNITARIOS
CAPÍTULO: |  | 12 | MOBILIARIO
DATOS ESPECIFICOS
ITEM | DESCRIPCION |  |  |  | UNIDAD |  | CANTIDAD
12.2 | SUMINISTRO E INSTALACIÓN DE SILLA SPYGA CON BRAZO PARA EXTERIOR COLOR ARENA DIM: 53X52CM H:80CM |  |  |  | und |  | 38
ITEM DE PAGO
ESPECIFICACION GENERAL
I. EQUIPO
CODIGO | DESCRIPCION |  | UNIDAD | TARIFA/UNIDAD | RENDIM | VALOR UNIT
EQ63 | HERRAMIENTAS MENORES |  | GLB | 10714 | 2% | 214.28
EQ71 | Pluma grua |  | HH | 10500 | 0.07 | 726.56
[6 empty] | SUB TOTAL | 940.84
II. MATERIALES DE OBRA
CODIGO | DESCRIPCION |  | UNIDAD | PRECIO/UNITA | CANTID | VALOR UNIT
M527 | Silla My Way |  | UND | 324156 | 1 | 324156
[5 empty] | SUB TOTAL |  | 324156
[5 empty] | DESPERDICIO |  | 0
[5 empty] | TOTAL MATERIALES |  | 324156
III. TRANSPORTE
CODIGO | DESCRIPCION | UND | CANTIDAD | DISTANCIA | TARIFA | VALOR UNIT
EQ35 | CAMIONETA D300 | UND | 1 | 19 | 1000 | 1000
[5 empty] | SUB TOTAL |  | 1000
IV. MANO DE OBRA
CODIGO | DESCRIPCIÓN | CANT | UNIDAD | VALOR UNITARIO | REND. | V/PARCIAL
M05 | Cuadrilla de construccion 1(1 oficial+ 1 ayudante) | 1 | Hora | 48437.5 | 0.22 | 10656.25
[6 empty] | SUB TOTAL | 10656.25
COSTO |  | VALOR UNITARIO |  |  |  |  | 336753.09

## 12.3
|  | UNIVERSIDAD DEL ATLANTICO |  | FECHA | 2026-05-01
|  |  |  | VERSION | 1
PAGINA
ANALISIS DE PRECIOS UNITARIOS
CAPÍTULO: |  | 12 | MOBILIARIO
DATOS ESPECIFICOS
ITEM | DESCRIPCION |  |  |  | UNIDAD |  | CANTIDAD
12.3 | SUMINISTRO E INSTALACIÓN DE SOFA ALHAMN CAFÉ OSCURO, ALHAMN TURQUESA OSCURO, ALHAMN BEIGE, TELA ANTIFLUIDO, POLIURETANO DE GRAN ELASTICIDAD (ESPUMA FRÍA) 56 KG/M3, AGLOMERADO, MADERA MACIZA, MULTILAMINADO, POLIURETANO 35 KG/M3, TABLERO DE FIBRAS. DIM: 76X72X101 CM. |  |  |  | und |  | 15
ITEM DE PAGO
ESPECIFICACION GENERAL
I. EQUIPO
CODIGO | DESCRIPCION |  | UNIDAD | TARIFA/UNIDAD | RENDIM | VALOR UNIT
EQ63 | HERRAMIENTAS MENORES |  | GLB | 10714 | 2% | 214.28
EQ71 | Pluma grua |  | HH | 10500 | 0.07 | 726.56
[6 empty] | SUB TOTAL | 940.84
II. MATERIALES DE OBRA
CODIGO | DESCRIPCION |  | UNIDAD | PRECIO/UNITA | CANTID | VALOR UNIT
M527 | sofa modulares |  | UND | 1500000 | 1 | 1500000
[5 empty] | SUB TOTAL |  | 1500000
[5 empty] | DESPERDICIO |  | 0
[5 empty] | TOTAL MATERIALES |  | 1500000
III. TRANSPORTE
CODIGO | DESCRIPCION | UND | CANTIDAD | DISTANCIA | TARIFA | VALOR UNIT
EQ35 | CAMIONETA D300 | UND | 1 | 19 | 1000 | 1000
[5 empty] | SUB TOTAL |  | 1000
IV. MANO DE OBRA
CODIGO | DESCRIPCIÓN | CANT | UNIDAD | VALOR UNITARIO | REND. | V/PARCIAL
M05 | Cuadrilla de construccion 1(1 oficial+ 1 ayudante) | 1 | Hora | 48437.5 | 0.22 | 10656.25
[6 empty] | SUB TOTAL | 10656.25
COSTO |  | VALOR UNITARIO |  |  |  |  | 1512597.09

## 12.4
|  | UNIVERSIDAD DEL ATLANTICO |  | FECHA | 2026-05-01
|  |  |  | VERSION | 1
PAGINA
ANALISIS DE PRECIOS UNITARIOS
CAPÍTULO: |  | 12 | MOBILIARIO
DATOS ESPECIFICOS
ITEM | DESCRIPCION |  |  |  | UNIDAD |  | CANTIDAD
12.4 | SUMINISTRO E INSTALACIÓN DE MESA GORA TIPO BISTRO WHITE SPACE/ SPICED CHESNUT DE 75X75X70,5 CM CON SUPERFICIE EN FORMICA COMPACTA PARA INTERIORES. |  |  |  | und |  | 36
ITEM DE PAGO
ESPECIFICACION GENERAL
I. EQUIPO
CODIGO | DESCRIPCION |  | UNIDAD | TARIFA/UNIDAD | RENDIM | VALOR UNIT
EQ63 | HERRAMIENTAS MENORES |  | GLB | 10714 | 2% | 214.28
EQ71 | Pluma grua |  | HH | 10500 | 0.09 | 968.75
[6 empty] | SUB TOTAL | 1183.03
II. MATERIALES DE OBRA
CODIGO | DESCRIPCION |  | UNIDAD | PRECIO/UNITA | CANTID | VALOR UNIT
| mesapara interior cocina |  | und | 1291630.34 | 1 | 1291630.34
[5 empty] | SUB TOTAL |  | 1291630.34
[5 empty] | DESPERDICIO |  | 0
[5 empty] | TOTAL MATERIALES |  | 1291630.34
III. TRANSPORTE
CODIGO | DESCRIPCION | UND | CANTIDAD | DISTANCIA | TARIFA | VALOR UNIT
EQ35 | CAMIONETA D300 | UND | 1 | 19 | 1000 | 1000
[5 empty] | SUB TOTAL |  | 1000
IV. MANO DE OBRA
CODIGO | DESCRIPCIÓN | CANT | UNIDAD | VALOR UNITARIO | REND. | V/PARCIAL
M05 | Cuadrilla de construccion 1(1 oficial+ 1 ayudante) | 1 | Hora | 48437.5 | 0.23 | 11140.625
[6 empty] | SUB TOTAL | 11140.625
COSTO |  | VALOR UNITARIO |  |  |  |  | 1304953.995

## 12.5
|  | UNIVERSIDAD DEL ATLANTICO |  | FECHA | 2026-05-01
|  |  |  | VERSION | 1
PAGINA
ANALISIS DE PRECIOS UNITARIOS
CAPÍTULO: |  | 12 | MOBILIARIO
DATOS ESPECIFICOS
ITEM | DESCRIPCION |  |  |  | UNIDAD |  | CANTIDAD
12.5 | SUMINISTRO E INSTALACIÓN DE SILLA BORA ENCHAPADO EN CHAPILLA SARPAN OSCURO, ACABADO EN CARA SUPERIOR EN HPL GRAY OAK, DIM: 52X52CM H: 1,15CM |  |  |  | und |  | #REF!
ITEM DE PAGO
ESPECIFICACION GENERAL
I. EQUIPO
CODIGO | DESCRIPCION |  | UNIDAD | TARIFA/UNIDAD | RENDIM | VALOR UNIT
EQ63 | HERRAMIENTAS MENORES |  | GLB | 10714 | 2% | 214.28
EQ71 | Pluma grua |  | HH | 10500 | 0.04 | 484.38
[6 empty] | SUB TOTAL | 698.66
II. MATERIALES DE OBRA
CODIGO | DESCRIPCION |  | UNIDAD | PRECIO/UNITA | CANTID | VALOR UNIT
| butaco bora (enchapado capilla acabao en cara superior en hpl) |  | und | 628372.34 | 1 | 628372.34
[5 empty] | SUB TOTAL |  | 628372.34
[5 empty] | DESPERDICIO |  | 0
[5 empty] | TOTAL MATERIALES |  | 628372.34
III. TRANSPORTE
CODIGO | DESCRIPCION | UND | CANTIDAD | DISTANCIA | TARIFA | VALOR UNIT
SUB TOTAL
IV. MANO DE OBRA
CODIGO | DESCRIPCIÓN | CANT | UNIDAD | VALOR UNITARIO | REND. | V/PARCIAL
M05 | Cuadrilla de construccion 1(1 oficial+ 1 ayudante) | 1 | Hora | 48437.5 | 0.24 | 11625
[6 empty] | SUB TOTAL | 11625
COSTO |  | VALOR UNITARIO |  |  |  |  | 640696

## 12.6
|  | UNIVERSIDAD DEL ATLANTICO |  | FECHA | 2026-05-01
|  |  |  | VERSION | 1
PAGINA
ANALISIS DE PRECIOS UNITARIOS
CAPÍTULO: |  | 12 | MOBILIARIO
DATOS ESPECIFICOS
ITEM | DESCRIPCION |  |  |  | UNIDAD |  | CANTIDAD
12.6 | SUMINISTRO E INSTALACIÓN DE SILLA GRETA TAUPE METAL/TELA, DIM: 53X52X77 CM. |  |  |  | und |  | 150
ITEM DE PAGO
ESPECIFICACION GENERAL
I. EQUIPO
CODIGO | DESCRIPCION |  | UNIDAD | TARIFA/UNIDAD | RENDIM | VALOR UNIT
EQ63 | HERRAMIENTAS MENORES |  | GLB | 10714 | 2% | 214.28
EQ71 | Pluma grua |  | HH | 10500 | 0.03 | 242.18
[6 empty] | SUB TOTAL | 456.46
II. MATERIALES DE OBRA
CODIGO | DESCRIPCION |  | UNIDAD | PRECIO/UNITA | CANTID | VALOR UNIT
M529 | SILLA COMEDOR |  | UND | 419988 | 1 | 419988
[5 empty] | SUB TOTAL |  | 419988
[5 empty] | DESPERDICIO |  | 0
[5 empty] | TOTAL MATERIALES |  | 419988
III. TRANSPORTE
CODIGO | DESCRIPCION | UND | CANTIDAD | DISTANCIA | TARIFA | VALOR UNIT
EQ35 | CAMIONETA D300 | UND | 1 | 19 | 1000 | 1000
[5 empty] | SUB TOTAL |  | 1000
IV. MANO DE OBRA
CODIGO | DESCRIPCIÓN | CANT | UNIDAD | VALOR UNITARIO | REND. | V/PARCIAL
M05 | Cuadrilla de construccion 1(1 oficial+ 1 ayudante) | 1 | Hora | 48437.5 | 0.23 | 11140.625
[6 empty] | SUB TOTAL | 11140.625
COSTO |  | VALOR UNITARIO |  |  |  |  | 432585.085

## 12.7
|  | UNIVERSIDAD DEL ATLANTICO |  | FECHA | 2026-05-01
|  |  |  | VERSION | 1
PAGINA
ANALISIS DE PRECIOS UNITARIOS
CAPÍTULO: |  | 12 | MOBILIARIO
DATOS ESPECIFICOS
ITEM | DESCRIPCION |  |  |  | UNIDAD |  | CANTIDAD
12.7 | SUMINISTRO E INSTALACIÓN DE JARDINERA DE POLIURETANO COLOR CAFE 90X35CM CON BASE DE HIERRO RECTANGULAR CON RUEDAS 84CM. |  |  |  | und |  | 6
ITEM DE PAGO
ESPECIFICACION GENERAL
I. EQUIPO
CODIGO | DESCRIPCION |  | UNIDAD | TARIFA/UNIDAD | RENDIM | VALOR UNIT
EQ63 | HERRAMIENTAS MENORES |  | GLB | 10714 | 2% | 214.28
EQ71 | Pluma grua |  | HH | 10500 | 0.02 | 210
[6 empty] | SUB TOTAL | 424.28
II. MATERIALES DE OBRA
CODIGO | DESCRIPCION |  | UNIDAD | PRECIO/UNITA | CANTID | VALOR UNIT
M530 | MASETAS MOVIBLES |  | UND | 456000 | 1 | 456000
[5 empty] | SUB TOTAL |  | 456000
[5 empty] | DESPERDICIO |  | 0
[5 empty] | TOTAL MATERIALES |  | 456000
III. TRANSPORTE
CODIGO | DESCRIPCION | UND | CANTIDAD | DISTANCIA | TARIFA | VALOR UNIT
EQ35 | CAMIONETA D300 | UND | 1 | 19 | 1000 | 1000
[5 empty] | SUB TOTAL |  | 1000
IV. MANO DE OBRA
CODIGO | DESCRIPCIÓN | CANT | UNIDAD | VALOR UNITARIO | REND. | V/PARCIAL
M05 | Cuadrilla de construccion 1(1 oficial+ 1 ayudante) | 1 | Hora | 48437.5 | 0.235 | 11382.8125
[6 empty] | SUB TOTAL | 11382.8125
COSTO |  | VALOR UNITARIO |  |  |  |  | 468807.0925

## 12.8
|  | UNIVERSIDAD DEL ATLANTICO |  | FECHA | 2026-05-01
|  |  |  | VERSION | 1
PAGINA
ANALISIS DE PRECIOS UNITARIOS
CAPÍTULO: |  | 12 | MOBILIARIO
DATOS ESPECIFICOS
ITEM | DESCRIPCION |  |  |  | UNIDAD |  | CANTIDAD
12.8 | SUMINISTRO E INSTALACIÓN DE MESA DE BAR ALTA ROBLE O LENGA NOGAL 4/5, BASE DE FIERRO CON PINTURA ELECTROSTÁTICA, DIM: 120 CM × 65 CM × 110 CM. |  |  |  | und |  | 2
ITEM DE PAGO
ESPECIFICACION GENERAL
I. EQUIPO
CODIGO | DESCRIPCION |  | UNIDAD | TARIFA/UNIDAD | RENDIM | VALOR UNIT
EQ63 | HERRAMIENTAS MENORES |  | GLB | 10714 | 2% | 214.28
EQ71 | Pluma grua |  | HH | 10500 | 0.02 | 210
[6 empty] | SUB TOTAL | 424.28
II. MATERIALES DE OBRA
CODIGO | DESCRIPCION |  | UNIDAD | PRECIO/UNITA | CANTID | VALOR UNIT
M530 | Mesa barra |  | UND | 338888.22 | 1 | 338888.22
[5 empty] | SUB TOTAL |  | 338888.22
[5 empty] | DESPERDICIO |  | 0
[5 empty] | TOTAL MATERIALES |  | 338888.22
III. TRANSPORTE
CODIGO | DESCRIPCION | UND | CANTIDAD | DISTANCIA | TARIFA | VALOR UNIT
EQ35 | CAMIONETA D300 | UND | 1 | 19 | 1000 | 1000
[5 empty] | SUB TOTAL |  | 1000
IV. MANO DE OBRA
CODIGO | DESCRIPCIÓN | CANT | UNIDAD | VALOR UNITARIO | REND. | V/PARCIAL
M05 | Cuadrilla de construccion 1(1 oficial+ 1 ayudante) | 1 | Hora | 48437.5 | 0.2 | 9687.5
[6 empty] | SUB TOTAL | 9687.5
COSTO |  | VALOR UNITARIO |  |  |  |  | 350000

## 12.9
|  | UNIVERSIDAD DEL ATLANTICO |  | FECHA | 2026-05-01
|  |  |  | VERSION | 1
PAGINA
ANALISIS DE PRECIOS UNITARIOS
CAPÍTULO: |  | 12 | MOBILIARIO
DATOS ESPECIFICOS
ITEM | DESCRIPCION |  |  |  | UNIDAD |  | CANTIDAD
12.9 | SUMINISTRO E INSTALACIÓN DE BLACKOUT ENROLLABLE MOTORIZADO CON TELA 100 % OPACA, PERFILERÍA DE ALUMINIO, MOTOR TUBULAR, ACCESORIOS DE FIJACIÓN Y PUESTA EN FUNCIONAMIENTO, PUNTO ELÉCTRICO PARA ALIMENTACIÓN DE BLACKOUT MOTORIZADO, INCLUYENDO CANALIZACIÓN, CABLEADO, CAJAS, INTERRUPTOR O CONTROLADOR, CONEXIONES, PRUEBAS Y TODOS LOS ACCESORIOS NECESARIOS PARA SU CORRECTO FUNCIONAMIENTO. SEGÚN DISEÑO. |  |  |  | m2 |  | 85
ITEM DE PAGO
ESPECIFICACION GENERAL
I. EQUIPO
CODIGO | DESCRIPCION |  | UNIDAD | TARIFA/UNIDAD | RENDIM | VALOR UNIT
EQ63 | HERRAMIENTAS MENORES |  | GLB | 10714 | 1% | 107.14
EQ71 | Pluma grua |  | HH | 10500 | 0.02 | 100
[6 empty] | SUB TOTAL | 207.14
II. MATERIALES DE OBRA
CODIGO | DESCRIPCION |  | UNIDAD | PRECIO/UNITA | CANTID | VALOR UNIT
M530 | Black out electricos incluye punto electrico |  | UND | 393000 | 1 | 393000
[5 empty] | SUB TOTAL |  | 393000
[5 empty] | DESPERDICIO |  | 0
[5 empty] | TOTAL MATERIALES |  | 393000
III. TRANSPORTE
CODIGO | DESCRIPCION | UND | CANTIDAD | DISTANCIA | TARIFA | VALOR UNIT
EQ35 | CAMIONETA D300 | UND | 1 | 19 | 1000 | 1000
[5 empty] | SUB TOTAL |  | 1000
IV. MANO DE OBRA
CODIGO | DESCRIPCIÓN | CANT | UNIDAD | VALOR UNITARIO | REND. | V/PARCIAL
M05 | Cuadrilla de construccion 1(1 oficial+ 1 ayudante) | 1 | Hora | 48437.5 | 0.13 | 6296.875
[6 empty] | SUB TOTAL | 6296.875
COSTO |  | VALOR UNITARIO |  |  |  |  | 400000

## 12.10
|  | UNIVERSIDAD DEL ATLANTICO |  | FECHA | 2026-05-01
|  |  |  | VERSION | 1
PAGINA
ANALISIS DE PRECIOS UNITARIOS
CAPÍTULO: |  | 12 | MOBILIARIO
DATOS ESPECIFICOS
ITEM | DESCRIPCION |  |  |  | UNIDAD |  | CANTIDAD
12.1 | PERGOLAS SUMINISTRO E INSTALACIÓN PÉRGOLA METÁLICA PARA AZOTEA, ESTRUCTURA EN ACERO ASTM A500 GRADO B CON COLUMNAS EN TUBO ESTRUCTURAL DE 100 × 100 × 4 MM, VIGAS PRINCIPALES EN TUBO RECTANGULAR DE 200 × 100 × 4 MM Y VIGAS SECUNDARIAS EN TUBO RECTANGULAR DE 100 × 50 × 3 MM, CON PLACAS BASE DE 250 × 250 × 12 MM Y PERNOS DE ANCLAJE M16 GRADO 8.8. INCLUYE SUMINISTRO E INSTALACIÓN DE LISTONES DE WPC PARA EXTERIORES, RESISTENTES A LA HUMEDAD Y A LOS RAYOS UV, FIJADOS A LA ESTRUCTURA MEDIANTE TORNILLERÍA O SISTEMA DE FIJACIÓN OCULTO SEGÚN ESPECIFICACIONES DEL FABRICANTE. INCLUYE SOLDADURAS, PROTECCIÓN ANTICORROSIVA, PINTURA DE ACABADO PARA EXTERIORES, ELEMENTOS DE FIJACIÓN, TRANSPORTE, MONTAJE, NIVELACIÓN, LIMPIEZA FINAL Y TODOS LOS MATERIALES, EQUIPOS Y MANO DE OBRA NECESARIOS PARA SU CORRECTA EJECUCIÓN Y FUNCIONAMIENTO, |  |  |  | m2 |  | 61
ITEM DE PAGO
ESPECIFICACION GENERAL
I. EQUIPO
CODIGO | DESCRIPCION |  | UNIDAD | TARIFA/UNIDAD | RENDIM | VALOR UNIT
EQ63 | HERRAMIENTAS MENORES |  | GLB | 10714 | 2% | 214.28
EQ71 | Pluma grua |  | HH | 10500 | 0.02 | 210
[6 empty] | SUB TOTAL | 424.28
II. MATERIALES DE OBRA
CODIGO | DESCRIPCION |  | UNIDAD | PRECIO/UNITA | CANTID | VALOR UNIT
| pergolas |  | und | 500000 | 1 | 500000
[5 empty] | SUB TOTAL |  | 500000
[5 empty] | DESPERDICIO |  | 0
[5 empty] | TOTAL MATERIALES |  | 500000
III. TRANSPORTE
CODIGO | DESCRIPCION | UND | CANTIDAD | DISTANCIA | TARIFA | VALOR UNIT
EQ35 | CAMIONETA D300 | UND | 1 | 19 | 1000 | 1000
[5 empty] | SUB TOTAL |  | 1000
IV. MANO DE OBRA
CODIGO | DESCRIPCIÓN | CANT | UNIDAD | VALOR UNITARIO | REND. | V/PARCIAL
M05 | Cuadrilla de construccion 1(1 oficial+ 1 ayudante) | 1 | Hora | 48437.5 | 0.25 | 12109.375
[6 empty] | SUB TOTAL | 12109.375
COSTO |  | VALOR UNITARIO |  |  |  |  | 513533.655

## 12.11
|  | UNIVERSIDAD DEL ATLANTICO |  | FECHA | 2026-05-01
|  |  |  | VERSION | 1
PAGINA
ANALISIS DE PRECIOS UNITARIOS
CAPÍTULO: |  | 12 | MOBILIARIO
DATOS ESPECIFICOS
ITEM | DESCRIPCION |  |  |  | UNIDAD |  | CANTIDAD
12.11 | BARRA DE BEBIDAS MODERNA, CON ENTREPAÑOS, 2 PUERTAS Y ESPACIOS PARA UBICAR OBJETOS, DE FÁCIL INSTALACIÓN, MADERA AGLOMERADA MDP, RECUBIERTA CON LÁMINAS MELAMÍNICAS DE EXCELENTE CALIDAD, EN COLOR KRONOS WENGUE Y KRONOS FRESNO. DIM: H:89,2 ANCHO: 150 CM FONDO: 62 CM. |  |  |  | und |  | 2
ITEM DE PAGO
ESPECIFICACION GENERAL
I. EQUIPO
CODIGO | DESCRIPCION |  | UNIDAD | TARIFA/UNIDAD | RENDIM | VALOR UNIT
EQ63 | HERRAMIENTAS MENORES |  | GLB | 10714 | 2% | 214.28
EQ71 | Pluma grua |  | HH | 10500 | 0.02 | 210
[6 empty] | SUB TOTAL | 424.28
II. MATERIALES DE OBRA
CODIGO | DESCRIPCION |  | UNIDAD | PRECIO/UNITA | CANTID | VALOR UNIT
| BARRA DE BEBDIDAS MODERNAS |  | UN | 34979200.72 | 1 | 34979200.72
[5 empty] | SUB TOTAL |  | 34979200.72
[5 empty] | DESPERDICIO |  | 0
[5 empty] | TOTAL MATERIALES |  | 34979200.72
III. TRANSPORTE
CODIGO | DESCRIPCION | UND | CANTIDAD | DISTANCIA | TARIFA | VALOR UNIT
EQ35 | CAMIONETA D300 | UND | 1 | 19 | 1000 | 1000
[5 empty] | SUB TOTAL |  | 1000
IV. MANO DE OBRA
CODIGO | DESCRIPCIÓN | CANT | UNIDAD | VALOR UNITARIO | REND. | V/PARCIAL
M05 | Cuadrilla de construccion 1(1 oficial+ 1 ayudante) | 1 | Hora | 48437.5 | 0.4 | 19375
[6 empty] | SUB TOTAL | 19375
COSTO |  | VALOR UNITARIO |  |  |  |  | 35000000

## 12.12
|  | UNIVERSIDAD DEL ATLANTICO |  | FECHA | 2026-05-01
|  |  |  | VERSION | 1
PAGINA
ANALISIS DE PRECIOS UNITARIOS
CAPÍTULO: |  | 12 | MOBILIARIO
DATOS ESPECIFICOS
ITEM | DESCRIPCION |  |  |  | UNIDAD |  | CANTIDAD
12.12 | MUEBLE PARA CAFETERIA |  |  |  | und |  | 1
ITEM DE PAGO
ESPECIFICACION GENERAL
I. EQUIPO
CODIGO | DESCRIPCION |  | UNIDAD | TARIFA/UNIDAD | RENDIM | VALOR UNIT
EQ63 | HERRAMIENTAS MENORES |  | GLB | 10714 | 2% | 214.28
EQ71 | Pluma grua |  | HH | 10500 | 0.02 | 210
[6 empty] | SUB TOTAL | 424.28
II. MATERIALES DE OBRA
CODIGO | DESCRIPCION |  | UNIDAD | PRECIO/UNITA | CANTID | VALOR UNIT
| Mueble para cafeteria |  | UND | 14400000 | 1 | 14400000
[5 empty] | SUB TOTAL |  | 14400000
[5 empty] | DESPERDICIO |  | 0
[5 empty] | TOTAL MATERIALES |  | 14400000
III. TRANSPORTE
CODIGO | DESCRIPCION | UND | CANTIDAD | DISTANCIA | TARIFA | VALOR UNIT
EQ35 | CAMIONETA D300 | UND | 1 | 19 | 1000 | 1000
[5 empty] | SUB TOTAL |  | 1000
IV. MANO DE OBRA
CODIGO | DESCRIPCIÓN | CANT | UNIDAD | VALOR UNITARIO | REND. | V/PARCIAL
M05 | Cuadrilla de construccion 1(1 oficial+ 1 ayudante) | 1 | Hora | 48437.5 | 0.25 | 12109.375
[6 empty] | SUB TOTAL | 12109.375
COSTO |  | VALOR UNITARIO |  |  |  |  | 14413533.655

## 12.13
|  | UNIVERSIDAD DEL ATLANTICO |  | FECHA | 2026-05-01
|  |  |  | VERSION | 1
PAGINA
ANALISIS DE PRECIOS UNITARIOS
CAPÍTULO: |  | 12 | MOBILIARIO
DATOS ESPECIFICOS
ITEM | DESCRIPCION |  |  |  | UNIDAD |  | CANTIDAD
12.13 | MESA PARA SAMOVAR |  |  |  | und |  | 3
ITEM DE PAGO
ESPECIFICACION GENERAL
I. EQUIPO
CODIGO | DESCRIPCION |  | UNIDAD | TARIFA/UNIDAD | RENDIM | VALOR UNIT
EQ63 | HERRAMIENTAS MENORES |  | GLB | 10714 | 2% | 214.28
EQ71 | Pluma grua |  | HH | 10500 | 0.02 | 210
[6 empty] | SUB TOTAL | 424.28
II. MATERIALES DE OBRA
CODIGO | DESCRIPCION |  | UNIDAD | PRECIO/UNITA | CANTID | VALOR UNIT
| Mesa para samovar |  | UND | 6000000 | 1 | 6000000
[5 empty] | SUB TOTAL |  | 6000000
[5 empty] | DESPERDICIO |  | 0
[5 empty] | TOTAL MATERIALES |  | 6000000
III. TRANSPORTE
CODIGO | DESCRIPCION | UND | CANTIDAD | DISTANCIA | TARIFA | VALOR UNIT
EQ35 | CAMIONETA D300 | UND | 1 | 19 | 1000 | 1000
[5 empty] | SUB TOTAL |  | 1000
IV. MANO DE OBRA
CODIGO | DESCRIPCIÓN | CANT | UNIDAD | VALOR UNITARIO | REND. | V/PARCIAL
M05 | Cuadrilla de construccion 1(1 oficial+ 1 ayudante) | 1 | Hora | 48437.5 | 0.25 | 12109.375
[6 empty] | SUB TOTAL | 12109.375
COSTO |  | VALOR UNITARIO |  |  |  |  | 6013533.655

## 12.14
|  | UNIVERSIDAD DEL ATLANTICO |  | FECHA | 2026-05-01
|  |  |  | VERSION | 1
PAGINA
ANALISIS DE PRECIOS UNITARIOS
CAPÍTULO: |  | 12 | MOBILIARIO
DATOS ESPECIFICOS
ITEM | DESCRIPCION |  |  |  | UNIDAD |  | CANTIDAD
12.14 | BARRA PARA SAMOVAR |  |  |  | und |  | 1
ITEM DE PAGO
ESPECIFICACION GENERAL
I. EQUIPO
CODIGO | DESCRIPCION |  | UNIDAD | TARIFA/UNIDAD | RENDIM | VALOR UNIT
EQ63 | HERRAMIENTAS MENORES |  | GLB | 10714 | 2% | 214.28
EQ71 | Pluma grua |  | HH | 10500 | 0.02 | 210
[6 empty] | SUB TOTAL | 424.28
II. MATERIALES DE OBRA
CODIGO | DESCRIPCION |  | UNIDAD | PRECIO/UNITA | CANTID | VALOR UNIT
| Barra para samovar |  | UND | 18000000 | 1 | 18000000
[5 empty] | SUB TOTAL |  | 18000000
[5 empty] | DESPERDICIO |  | 0
[5 empty] | TOTAL MATERIALES |  | 18000000
III. TRANSPORTE
CODIGO | DESCRIPCION | UND | CANTIDAD | DISTANCIA | TARIFA | VALOR UNIT
EQ35 | CAMIONETA D300 | UND | 1 | 19 | 1000 | 1000
[5 empty] | SUB TOTAL |  | 1000
IV. MANO DE OBRA
CODIGO | DESCRIPCIÓN | CANT | UNIDAD | VALOR UNITARIO | REND. | V/PARCIAL
M05 | Cuadrilla de construccion 1(1 oficial+ 1 ayudante) | 1 | Hora | 48437.5 | 0.25 | 12109.375
[6 empty] | SUB TOTAL | 12109.375
COSTO |  | VALOR UNITARIO |  |  |  |  | 18013533.655

## 12.15
|  | UNIVERSIDAD DEL ATLANTICO |  | FECHA | 2026-05-01
|  |  |  | VERSION | 1
PAGINA
ANALISIS DE PRECIOS UNITARIOS
CAPÍTULO: |  | 12.15 | MOBILIARIO
DATOS ESPECIFICOS
ITEM | DESCRIPCION |  |  |  | UNIDAD |  | CANTIDAD
12.15 | SUMINISTRACIÓN E INSTALACIÓN DE SAMOVAR DE 13 LTS DIM 58*35*30 CM, ESTRUCTURA INFERIOR EN ACERO INOXIDABLE AISI 430, AZAFATE 1/1 EN ACERO INOXIDABLE AISI 304, MANIJA TIPO PLÁSTICO COLOR NEGRO. SISTEMA TIPO BAÑO MARIA. |  |  |  | und |  | 12
ITEM DE PAGO
ESPECIFICACION GENERAL
I. EQUIPO
CODIGO | DESCRIPCION |  | UNIDAD | TARIFA/UNIDAD | RENDIM | VALOR UNIT
EQ63 | HERRAMIENTAS MENORES |  | GLB | 10714 | 2% | 214.28
EQ71 | Pluma grua |  | HH | 10500 | 0.02 | 210
[6 empty] | SUB TOTAL | 424.28
II. MATERIALES DE OBRA
CODIGO | DESCRIPCION |  | UNIDAD | PRECIO/UNITA | CANTID | VALOR UNIT
| Samovar |  | UND | 576000 | 1 | 576000
[5 empty] | SUB TOTAL |  | 576000
[5 empty] | DESPERDICIO |  | 0
[5 empty] | TOTAL MATERIALES |  | 576000
III. TRANSPORTE
CODIGO | DESCRIPCION | UND | CANTIDAD | DISTANCIA | TARIFA | VALOR UNIT
EQ35 | CAMIONETA D300 | UND | 1 | 19 | 1000 | 1000
[5 empty] | SUB TOTAL |  | 1000
IV. MANO DE OBRA
CODIGO | DESCRIPCIÓN | CANT | UNIDAD | VALOR UNITARIO | REND. | V/PARCIAL
M05 | Cuadrilla de construccion 1(1 oficial+ 1 ayudante) | 1 | Hora | 48437.5 | 0.25 | 12109.375
[6 empty] | SUB TOTAL | 12109.375
COSTO |  | VALOR UNITARIO |  |  |  |  | 589533.655

## 13.1
|  | UNIVERSIDAD DEL ATLANTICO |  | FECHA | 2026-05-01
|  |  |  | VERSION | 1
PAGINA
ANALISIS DE PRECIOS UNITARIOS
CAPÍTULO: |  | 13 | APARATOS SANITARIOS Y ACCESORIOS
DATOS ESPECIFICOS
ITEM | DESCRIPCION |  |  |  | UNIDAD |  | CANTIDAD
13.1 | SUMINISTRO E INSTALCIÓN DE SANITARIO LÍNEA INSTITUCIONAL Y FLUXÓMETRO PARA SANITARIO, MANOS LIBRES CON SENSOR, INCRUSTADO EN LA PARED. |  |  |  | und |  | 2
ITEM DE PAGO
ESPECIFICACION GENERAL
I. EQUIPO
CODIGO | DESCRIPCION |  | UNIDAD | TARIFA/UNIDAD | RENDIM | VALOR UNIT
EQ63 | HERRAMIENTAS MENORES |  | GLB | 10714 | 10% | 1071.4
EQ71 | Pluma grua |  | HH | 10500 | 0.02 | 210
[6 empty] | SUB TOTAL | 1281.4
II. MATERIALES DE OBRA
CODIGO | DESCRIPCION |  | UNIDAD | PRECIO/UNITA | CANTID | VALOR UNIT
M559 | Accesorios de conexión hidráulica (Niple, teflón, soldadura PVC/CPVC) |  | GLOBAL | 40000 | 1 | 40000
M560 | Silicona antihongos |  | UND | 30000 | 0.5 | 15000
M558 | Brida sanitaria de conexión, empaques de cera y tornillos de fijación |  | UND | 50000 | 1 | 50000
M557 | Fluxómetro de sensor empotrado (Incrustado, incluye panel e infrarrojo) |  | UND | 3692900 | 1 | 3692900
M261 | MORTERO 1:4 |  | M3 | 459006.31 | 0.009 | 4131.0568
M556 | Sanitario línea institucional (Entrada superior/posterior de alta eficiencia) |  | und | 3000000 | 1 | 3000000
[5 empty] | SUB TOTAL |  | 6802031.0568
[5 empty] | DESPERDICIO |  | 0
[5 empty] | TOTAL MATERIALES |  | 6802031.0568
III. TRANSPORTE
CODIGO | DESCRIPCION | UND | CANTIDAD | DISTANCIA | TARIFA | VALOR UNIT
EQ35 | CAMIONETA D300 | UND | 1 | 19 | 1000 | 1000
[5 empty] | SUB TOTAL |  | 1000
IV. MANO DE OBRA
CODIGO | DESCRIPCIÓN | CANT | UNIDAD | VALOR UNITARIO | REND. | V/PARCIAL
M12 | Cuadrilla BB Instalaciones (1 oficial+ 1 ayudante) | 1 | Hora | 53281.25 | 2.5 | 133203.125
[6 empty] | SUB TOTAL | 133203.125
COSTO |  | VALOR UNITARIO |  |  |  |  | 6937515.5818

## 13.2
|  | UNIVERSIDAD DEL ATLANTICO |  | FECHA | 2026-05-01
|  |  |  | VERSION | 1
PAGINA
ANALISIS DE PRECIOS UNITARIOS
CAPÍTULO: |  | 13 | APARATOS SANITARIOS Y ACCESORIOS
DATOS ESPECIFICOS
ITEM | DESCRIPCION |  |  |  | UNIDAD |  | CANTIDAD
13.2 | SUMINISTRO E INSTALACIÓN DE ORINAL GOTTA ANTIBACATERIAL ENTRADA POSTERIOR. DISEÑO ORGÁNICO GOTTA CONSUMO 0,5 LTS POR DESCARGA O SIMILAR Y FLUXÓMETRO PARA ORINAL, MANOS LIBRES CON SEONSOR, INCRUSTADO EN LA PARED O SIMILAR. |  |  |  | und |  | 1
ITEM DE PAGO
ESPECIFICACION GENERAL
I. EQUIPO
CODIGO | DESCRIPCION |  | UNIDAD | TARIFA/UNIDAD | RENDIM | VALOR UNIT
EQ63 | HERRAMIENTAS MENORES |  | GLB | 10714 | 10% | 1071.4
EQ71 | Pluma grua |  | HH | 10500 | 0.02 | 210
[6 empty] | SUB TOTAL | 1281.4
II. MATERIALES DE OBRA
CODIGO | DESCRIPCION |  | UNIDAD | PRECIO/UNITA | CANTID | VALOR UNIT
M559 | Accesorios de conexión hidráulica (Niple, teflón, soldadura PVC/CPVC) |  | GLOBAL | 40000 | 1 | 40000
M560 | Silicona antihongos |  | UND | 30000 | 0.3 | 9000
M557 | Fluxómetro de sensor empotrado (Incrustado, incluye panel e infrarrojo) |  | UND | 3692900 | 1 | 3692900
M261 | MORTERO 1:4 |  | M3 | 459006.31 | 0.009 | 4131.0568
M561 | Orinal Gotta entrada posterior |  | UND | 982900 | 1 | 982900
[5 empty] | SUB TOTAL |  | 4728931.0568
[5 empty] | DESPERDICIO |  | 0
[5 empty] | TOTAL MATERIALES |  | 4728931.0568
III. TRANSPORTE
CODIGO | DESCRIPCION | UND | CANTIDAD | DISTANCIA | TARIFA | VALOR UNIT
EQ35 | CAMIONETA D300 | M3 | 0.015 | 19 | 1000 | 15
[5 empty] | SUB TOTAL |  | 15
IV. MANO DE OBRA
CODIGO | DESCRIPCIÓN | CANT | UNIDAD | VALOR UNITARIO | REND. | V/PARCIAL
M12 | Cuadrilla BB Instalaciones (1 oficial+ 1 ayudante) | 1 | Hora | 53281.25 | 3 | 159843.75
[6 empty] | SUB TOTAL | 159843.75
COSTO |  | VALOR UNITARIO |  |  |  |  | 4890071.2068

## 13.3
|  | UNIVERSIDAD DEL ATLANTICO |  | FECHA | 2026-05-01
|  |  |  | VERSION | 1
PAGINA
ANALISIS DE PRECIOS UNITARIOS
CAPÍTULO: |  | 13 | APARATOS SANITARIOS Y ACCESORIOS
DATOS ESPECIFICOS
ITEM | DESCRIPCION |  |  |  | UNIDAD |  | CANTIDAD
13.3 | SUMINISTRO E INSTALACIÓN DE UNIDAD SANITARIA TIPO LAVAMANOS EMPOTRADO DOBLE EN MESÓN, DIM: 1,00 X 0,60 X 0,17 PARA INSTALACIÓN EN BAÑO CON CUBIERTA DE APOYO INTEGRADA. |  |  |  | und |  | 1
ITEM DE PAGO
ESPECIFICACION GENERAL
I. EQUIPO
CODIGO | DESCRIPCION |  | UNIDAD | TARIFA/UNIDAD | RENDIM | VALOR UNIT
EQ63 | HERRAMIENTAS MENORES |  | GLB | 10714 | 20% | 2142.8
EQ71 | Pluma grua |  | HH | 10500 | 0.05 | 520.64
[6 empty] | SUB TOTAL | 2663.44
II. MATERIALES DE OBRA
CODIGO | DESCRIPCION |  | UNIDAD | PRECIO/UNITA | CANTID | VALOR UNIT
M562 | Lavamanos de empotrar en mesón (Porcelana sanitaria institucional) |  | UND | 700000.03 | 1 | 700000.03
M563 | Grifería institucional (Tipo push de ahorro de agua o sensor integrada) |  | UND | 498043.96 | 1 | 498043.96
M564 | Sifón cromado de alta densidad (1 1/4") y desagüe |  | UND | 98000 | 1 | 98000
M565 | ACOPLE FLEXIBLE |  | UND | 35000 | 1 | 35000
M560 | Silicona antihongos |  | UND | 32000 | 0.5 | 16000
M566 | Cinta teflón de alta densidad y accesorios menores de empalme |  | GLB | 5000 | 1 | 5000
[5 empty] | SUB TOTAL |  | 1352043.99
[5 empty] | DESPERDICIO | 5% | 67602.1995
[5 empty] | TOTAL MATERIALES |  | 1419646.1895
III. TRANSPORTE
CODIGO | DESCRIPCION | UND | CANTIDAD | DISTANCIA | TARIFA | VALOR UNIT
EQ35 | CAMIONETA D300 | M3 | 0.015 | 19 | 1000 | 15
[5 empty] | SUB TOTAL |  | 15
IV. MANO DE OBRA
CODIGO | DESCRIPCIÓN | CANT | UNIDAD | VALOR UNITARIO | REND. | V/PARCIAL
M12 | Cuadrilla BB Instalaciones (1 oficial+ 1 ayudante) | 1 | Hora | 53281.25 | 3.5 | 186484.375
[6 empty] | SUB TOTAL | 186484.375
COSTO |  | VALOR UNITARIO |  |  |  |  | 1608809.0045

## 13.4
|  | UNIVERSIDAD DEL ATLANTICO |  | FECHA | 2026-05-01
|  |  |  | VERSION | 1
PAGINA
ANALISIS DE PRECIOS UNITARIOS
CAPÍTULO: |  | 13 | APARATOS SANITARIOS Y ACCESORIOS
DATOS ESPECIFICOS
ITEM | DESCRIPCION |  |  |  | UNIDAD |  | CANTIDAD
13.4 | SUMINISTRO E INSTALACIÓN DE UNIDAD SANITARIA TIPO LAVAMANOS DE COLGAR EN PARED, TOTO O SIMILAR. |  |  |  | und |  | 1
ITEM DE PAGO
ESPECIFICACION GENERAL
I. EQUIPO
CODIGO | DESCRIPCION |  | UNIDAD | TARIFA/UNIDAD | RENDIM | VALOR UNIT
EQ63 | HERRAMIENTAS MENORES |  | GLB | 10714 | 20% | 2142.8
EQ71 | Pluma grua |  | HH | 10500 | 0.4 | 4887.87
[6 empty] | SUB TOTAL | 7030.67
II. MATERIALES DE OBRA
CODIGO | DESCRIPCION |  | UNIDAD | PRECIO/UNITA | CANTID | VALOR UNIT
M562 | Lavamanos colgante intiotucional |  | UND | 680000.37 | 1 | 680000.37
M563 | Grifería institucional (Tipo push de ahorro de agua o sensor integrada) |  | UND | 450000 | 1 | 450000
M564 | Sifón cromado de alta densidad (1 1/4") y desagüe |  | UND | 94000 | 1 | 94000
M565 | ACOPLE FLEXIBLE |  | UND | 35000 | 1 | 35000
M560 | Silicona antihongos |  | UND | 32000 | 0.5 | 16000
M566 | Cinta teflón de alta densidad y accesorios menores de empalme |  | GLB | 5000 | 1 | 5000
[5 empty] | SUB TOTAL |  | 1280000.37
[5 empty] | DESPERDICIO | 5% | 64000.0185
[5 empty] | TOTAL MATERIALES |  | 1344000.3885
III. TRANSPORTE
CODIGO | DESCRIPCION | UND | CANTIDAD | DISTANCIA | TARIFA | VALOR UNIT
EQ35 | CAMIONETA D300 | M3 | 0.015 | 19 | 1000 | 15
[5 empty] | SUB TOTAL |  | 15
IV. MANO DE OBRA
CODIGO | DESCRIPCIÓN | CANT | UNIDAD | VALOR UNITARIO | REND. | V/PARCIAL
M12 | Cuadrilla BB Instalaciones (1 oficial+ 1 ayudante) | 1 | Hora | 53281.25 | 3.63 | 193410.9375
[6 empty] | SUB TOTAL | 193410.9375
COSTO |  | VALOR UNITARIO |  |  |  |  | 1544456.996

## 13.5.
|  | UNIVERSIDAD DEL ATLANTICO |  | FECHA | 2026-05-01
|  |  |  | VERSION | 1
PAGINA
ANALISIS DE PRECIOS UNITARIOS
CAPÍTULO: |  | 13 | APARATOS SANITARIOS Y ACCESORIOS
DATOS ESPECIFICOS
ITEM | DESCRIPCION |  |  |  | UNIDAD |  | CANTIDAD
13.5 | SUMINISTRO E INSTALACIÓN DE SECADOR DE MANOS CARCASA EN ACERO INOXIDABLE 304 SATINADO CALIBRE 1,2 MM. DIM 24*21,6*16,5 CM. MOTOR SIN ESCOBILLAS. SENSOR DE 10 A 30 CMS. INDICADOR LED DE COLOR, DE SALIDA DE AIRE. |  |  |  | und |  | 2
ITEM DE PAGO
ESPECIFICACION GENERAL
I. EQUIPO
CODIGO | DESCRIPCION |  | UNIDAD | TARIFA/UNIDAD | RENDIM | VALOR UNIT
EQ63 | HERRAMIENTAS MENORES |  | GLB | 10714 | 20% | 2142.8
EQ71 | Pluma grua |  | HH | 10500 | 0.02 | 210
[6 empty] | SUB TOTAL | 2352.8
II. MATERIALES DE OBRA
CODIGO | DESCRIPCION |  | UNIDAD | PRECIO/UNITA | CANTID | VALOR UNIT
M567 | Secador de manos institucional acero 304 satinado |  | UND | 968660 | 1 | 968660
M237 | CINTA AISLANTE X20MT |  | rl | 24900 | 1 | 24900
[5 empty] | SUB TOTAL |  | 993560
[5 empty] | DESPERDICIO | 5% | 49678
[5 empty] | TOTAL MATERIALES |  | 1043238
III. TRANSPORTE
CODIGO | DESCRIPCION | UND | CANTIDAD | DISTANCIA | TARIFA | VALOR UNIT
EQ35 | CAMIONETA D300 | M3 | 0.015 | 19 | 1000 | 15
[5 empty] | SUB TOTAL |  | 15
IV. MANO DE OBRA
CODIGO | DESCRIPCIÓN | CANT | UNIDAD | VALOR UNITARIO | REND. | V/PARCIAL
M16 | Cuadrilla EE Electrico (1 oficial+ 1 ayudante) | 1 | Hora | 48437.5 | 2 | 96875
[6 empty] | SUB TOTAL | 96875
COSTO |  | VALOR UNITARIO |  |  |  |  | 1142480.8

## 13.6.
|  | UNIVERSIDAD DEL ATLANTICO |  | FECHA | 2026-05-01
|  |  |  | VERSION | 1
PAGINA
ANALISIS DE PRECIOS UNITARIOS
CAPÍTULO: |  | 13 | APARATOS SANITARIOS Y ACCESORIOS
DATOS ESPECIFICOS
ITEM | DESCRIPCION |  |  |  | UNIDAD |  | CANTIDAD
13.6 | SUMINISTRO E INSTALACIÓN DE DISPENSADOR DE JABÓN PARA INSTALAR EN PARED CON TORNILLOS ESCONDIDOS. CUERPO CILÍNDRICO EN ACERO INOXIDABLE SATINADO. CAPACIDAD DE 0,25 LTS. PUSH FRONTAL. DIM: DIAM: 6CM H: 20CM PROF: 9CM. |  |  |  | und |  | 4
ITEM DE PAGO
ESPECIFICACION GENERAL
I. EQUIPO
CODIGO | DESCRIPCION |  | UNIDAD | TARIFA/UNIDAD | RENDIM | VALOR UNIT
EQ63 | HERRAMIENTAS MENORES |  | GLB | 10714 | 20% | 2142.8
EQ71 | Pluma grua |  | HH | 10500 | 0.02 | 210
[6 empty] | SUB TOTAL | 2352.8
II. MATERIALES DE OBRA
CODIGO | DESCRIPCION |  | UNIDAD | PRECIO/UNITA | CANTID | VALOR UNIT
M568 | SUMINISTRO E INSTALACION DISPENSADOR DE JABON CUERPO CILINDRICO INOX, 0.25L |  | UND | 421260 | 1 | 421260
M560 | Silicona antihongos |  | UND | 30000 | 0.1 | 3000
[5 empty] | SUB TOTAL |  | 424260
[5 empty] | DESPERDICIO | 5% | 21213
[5 empty] | TOTAL MATERIALES |  | 445473
III. TRANSPORTE
CODIGO | DESCRIPCION | UND | CANTIDAD | DISTANCIA | TARIFA | VALOR UNIT
EQ35 | CAMIONETA D300 | M3 | 0.015 | 19 | 1000 | 15
[5 empty] | SUB TOTAL |  | 15
IV. MANO DE OBRA
CODIGO | DESCRIPCIÓN | CANT | UNIDAD | VALOR UNITARIO | REND. | V/PARCIAL
M12 | Cuadrilla BB Instalaciones (1 oficial+ 1 ayudante) | 1 | Hora | 53281.25 | 2 | 106562.5
[6 empty] | SUB TOTAL | 106562.5
COSTO |  | VALOR UNITARIO |  |  |  |  | 554403.3

## 13.7.
|  | UNIVERSIDAD DEL ATLANTICO |  | FECHA | 2026-05-01
|  |  |  | VERSION | 1
PAGINA
ANALISIS DE PRECIOS UNITARIOS
CAPÍTULO: |  | 13 | APARATOS SANITARIOS Y ACCESORIOS
DATOS ESPECIFICOS
ITEM | DESCRIPCION |  |  |  | UNIDAD |  | CANTIDAD
13.7 | SUMINISTRO E INSTALACIÓN DE GABINETE DE TOALLAS DE EMPOTRAR EN LA PARED, EN ACERO INOXIDABLE 304. |  |  |  | und |  | 2
ITEM DE PAGO
ESPECIFICACION GENERAL
I. EQUIPO
CODIGO | DESCRIPCION |  | UNIDAD | TARIFA/UNIDAD | RENDIM | VALOR UNIT
EQ63 | HERRAMIENTAS MENORES |  | GLB | 10714 | 40% | 4285.6
EQ71 | Pluma grua |  | HH | 10500 | 0.02 | 210
[6 empty] | SUB TOTAL | 4495.6
II. MATERIALES DE OBRA
CODIGO | DESCRIPCION |  | UNIDAD | PRECIO/UNITA | CANTID | VALOR UNIT
M569 | Suministro e instalacion de Gabinetes de toallas De empotrar en la pared. En acero inoxidable 304. Papel en rollo. El recipiente desmontable tiene una capacidad de 45.4 lts. Sobresale 11 cm de la pared. Importado Bobrick. |  | UND | 4226880 | 1 | 4226880
M560 | Silicona antihongos |  | UND | 30000 | 0.1 | 3000
[5 empty] | SUB TOTAL |  | 4229880
[5 empty] | DESPERDICIO | 5% | 211494
[5 empty] | TOTAL MATERIALES |  | 4441374
III. TRANSPORTE
CODIGO | DESCRIPCION | UND | CANTIDAD | DISTANCIA | TARIFA | VALOR UNIT
EQ35 | CAMIONETA D300 | M3 | 0.02 | 19 | 1000 | 20
[5 empty] | SUB TOTAL |  | 20
IV. MANO DE OBRA
CODIGO | DESCRIPCIÓN | CANT | UNIDAD | VALOR UNITARIO | REND. | V/PARCIAL
M12 | Cuadrilla BB Instalaciones (1 oficial+ 1 ayudante) | 1 | Hora | 53281.25 | 2 | 106562.5
[6 empty] | SUB TOTAL | 106562.5
COSTO |  | VALOR UNITARIO |  |  |  |  | 4552452.1

## 13.8..
|  | UNIVERSIDAD DEL ATLANTICO |  | FECHA | 2026-05-01
|  |  |  | VERSION | 1
PAGINA
ANALISIS DE PRECIOS UNITARIOS
CAPÍTULO: |  | 13 | APARATOS SANITARIOS Y ACCESORIOS
DATOS ESPECIFICOS
ITEM | DESCRIPCION |  |  |  | UNIDAD |  | CANTIDAD
13.8 | SUMINISTRO E INSTALACIÓN DE PROTECTORES PARA PAPEL HIGIÉNICO DE SOBREPONER EN LA PARED. DIM 27*27,5*12 CM. EN ACERO INOXIDABLE SATINADO 304, CERRADURA CON LLAVE. |  |  |  | und |  | 2
ITEM DE PAGO
ESPECIFICACION GENERAL
I. EQUIPO
CODIGO | DESCRIPCION |  | UNIDAD | TARIFA/UNIDAD | RENDIM | VALOR UNIT
EQ63 | HERRAMIENTAS MENORES |  | GLB | 10714 | 20% | 2142.8
EQ71 | Pluma grua |  | HH | 10500 | 0.02 | 210
[6 empty] | SUB TOTAL | 2352.8
II. MATERIALES DE OBRA
CODIGO | DESCRIPCION |  | UNIDAD | PRECIO/UNITA | CANTID | VALOR UNIT
M571 | Dispenser/Protector papel higiénico acero 304 (Dim: 2727.512 cm) |  | UND | 195000 | 1 | 195000
[5 empty] | SUB TOTAL |  | 195000
[5 empty] | DESPERDICIO | 5% | 9750
[5 empty] | TOTAL MATERIALES |  | 204750
III. TRANSPORTE
CODIGO | DESCRIPCION | UND | CANTIDAD | DISTANCIA | TARIFA | VALOR UNIT
EQ35 | CAMIONETA D300 | M3 | 0.02 | 19 | 1000 | 20
[5 empty] | SUB TOTAL |  | 20
IV. MANO DE OBRA
CODIGO | DESCRIPCIÓN | CANT | UNIDAD | VALOR UNITARIO | REND. | V/PARCIAL
M12 | Cuadrilla BB Instalaciones (1 oficial+ 1 ayudante) | 1 | Hora | 53281.25 | 0.5 | 26640.625
[6 empty] | SUB TOTAL | 26640.625
COSTO |  | VALOR UNITARIO |  |  |  |  | 233763.425

## 13.9.
|  | UNIVERSIDAD DEL ATLANTICO |  | FECHA | 2026-05-01
|  |  |  | VERSION | 1
PAGINA
ANALISIS DE PRECIOS UNITARIOS
CAPÍTULO: |  | 13 | APARATOS SANITARIOS Y ACCESORIOS
DATOS ESPECIFICOS
ITEM | DESCRIPCION |  |  |  | UNIDAD |  | CANTIDAD
13.9 | SUMINISTRO E INSTALACIÓN DE CANECA DE PEDAL CON TAPA EN ACERO INOXIDABLE BRILLANTE 430. RECIPIENTE INTERIOR PLÁSTICO. CAPACIDAD 5 LTS DIM: 21CM ALTO: 32CM. |  |  |  | und |  | 2
ITEM DE PAGO
ESPECIFICACION GENERAL
I. EQUIPO
CODIGO | DESCRIPCION |  | UNIDAD | TARIFA/UNIDAD | RENDIM | VALOR UNIT
EQ63 | HERRAMIENTAS MENORES |  | GLB | 10714 | 20% | 2142.8
EQ71 | Pluma grua |  | HH | 10500 | 0.02 | 210
[6 empty] | SUB TOTAL | 2352.8
II. MATERIALES DE OBRA
CODIGO | DESCRIPCION |  | UNIDAD | PRECIO/UNITA | CANTID | VALOR UNIT
M572 | Caneca de pedal acero 430 con balde interior (Dim: 21x32 cm) |  | UND | 89250 | 1 | 89250
[5 empty] | SUB TOTAL |  | 89250
[5 empty] | DESPERDICIO | 5% | 4462.5
[5 empty] | TOTAL MATERIALES |  | 93712.5
III. TRANSPORTE
CODIGO | DESCRIPCION | UND | CANTIDAD | DISTANCIA | TARIFA | VALOR UNIT
EQ35 | CAMIONETA D300 | M3 | 0.02 | 19 | 1000 | 20
[5 empty] | SUB TOTAL |  | 20
IV. MANO DE OBRA
CODIGO | DESCRIPCIÓN | CANT | UNIDAD | VALOR UNITARIO | REND. | V/PARCIAL
M12 | Cuadrilla BB Instalaciones (1 oficial+ 1 ayudante) | 1 | Hora | 53281.25 | 0.5 | 26640.625
[6 empty] | SUB TOTAL | 26640.625
COSTO |  | VALOR UNITARIO |  |  |  |  | 122725.925

## 13.10.
|  | UNIVERSIDAD DEL ATLANTICO |  | FECHA | 2026-05-01
|  |  |  | VERSION | 1
PAGINA
ANALISIS DE PRECIOS UNITARIOS
CAPÍTULO: |  | 13 | APARATOS SANITARIOS Y ACCESORIOS
DATOS ESPECIFICOS
ITEM | DESCRIPCION |  |  |  | UNIDAD |  | CANTIDAD
13.1 | SUMINISTRO E INSTALACIÓN DE ESPEJO FLOTADO 4 MM. DIM: 0,90X 2,00 INCLUYE PERFILERIA COLOR NEGRO. |  |  |  | m2 |  | 1.8
ITEM DE PAGO
ESPECIFICACION GENERAL
I. EQUIPO
CODIGO | DESCRIPCION |  | UNIDAD | TARIFA/UNIDAD | RENDIM | VALOR UNIT
EQ63 | HERRAMIENTAS MENORES |  | GLB | 10714 | 20% | 2142.8
EQ71 | Pluma grua |  | HH | 10500 | 0.02 | 210
[6 empty] | SUB TOTAL | 2352.8
II. MATERIALES DE OBRA
CODIGO | DESCRIPCION |  | UNIDAD | PRECIO/UNITA | CANTID | VALOR UNIT
M575 | Silicona neutra especial para espejos (No daña el azogue) |  | und | 25000 | 0.3 | 7500
M574 | Perfilería perimetral de aluminio color negro |  | M | 15000 | 4.2 | 63000
M570 | Chazos de expansión plásticos y tornillos de acero inoxidable |  | GLB | 8000 | 1 | 8000
M576 | Cinta doble faz de poliuretano de alta adherencia |  | UND | 34900 | 0.15 | 5235
M573 | Espejo flotado claro de 4 mm de espesor |  | M2 | 80000 | 1 | 80000
[5 empty] | SUB TOTAL |  | 163735
[5 empty] | DESPERDICIO | 5% | 8186.75
[5 empty] | TOTAL MATERIALES |  | 171921.75
III. TRANSPORTE
CODIGO | DESCRIPCION | UND | CANTIDAD | DISTANCIA | TARIFA | VALOR UNIT
EQ35 |  | M3 | 1 | 19 | 1600 | 1600
[5 empty] | SUB TOTAL |  | 1600
IV. MANO DE OBRA
CODIGO | DESCRIPCIÓN | CANT | UNIDAD | VALOR UNITARIO | REND. | V/PARCIAL
M13 | Cuadrilla CC Acabados (1 oficial + 1 ayudante) | 1 | Hora | 55703.125 | 0.75 | 41777.3438
[6 empty] | SUB TOTAL | 41777.3438
COSTO |  | VALOR UNITARIO |  |  |  |  | 217651.8937

## 13.11.
|  | UNIVERSIDAD DEL ATLANTICO |  | FECHA | 2026-05-01
|  |  |  | VERSION | 1
PAGINA
ANALISIS DE PRECIOS UNITARIOS
CAPÍTULO: |  | 13 | APARATOS SANITARIOS Y ACCESORIOS
DATOS ESPECIFICOS
ITEM | DESCRIPCION |  |  |  | UNIDAD |  | CANTIDAD
13.11 | SUMINISTRO E INSTALACIÓN DE DIVISIONES MÉTALICAS PARA SANITARIO ELABORADO EN LAMINAS DE ACERO INOXIDABLE AISI 304 CON INYECCIÓN DE POLIMERO DE LATA DENSIDAD. PARAL, PUERTA Y ZOCALO ELABORADOS EN LAMINA DE CAERO INOXIDABLE. TODAS LAS PIEZAS CON ACABADO EXTERNO SATINADO. HERRAJES COMPUESTOS POR UN PASADOR, PERCHERO Y BISAGRAS ELAABORADOS EN LAMINAS DE ACERO INOXIDABLE. |  |  |  | m2 |  | 2.34
ITEM DE PAGO
ESPECIFICACION GENERAL
I. EQUIPO
CODIGO | DESCRIPCION |  | UNIDAD | TARIFA/UNIDAD | RENDIM | VALOR UNIT
EQ63 | HERRAMIENTAS MENORES |  | GLB | 10714 | 20% | 2142.8
EQ71 | Pluma grua |  | HH | 10500 | 0.02 | 210
[6 empty] | SUB TOTAL | 2352.8
II. MATERIALES DE OBRA
CODIGO | DESCRIPCION |  | UNIDAD | PRECIO/UNITA | CANTID | VALOR UNIT
M580 | Suministro e instalacion de divisiones metalicas para sanitarios |  | und | 700000 | 1 | 700000
[5 empty] | SUB TOTAL |  | 700000
[5 empty] | DESPERDICIO | 5% | 35000
[5 empty] | TOTAL MATERIALES |  | 735000
III. TRANSPORTE
CODIGO | DESCRIPCION | UND | CANTIDAD | DISTANCIA | TARIFA | VALOR UNIT
EQ35 | CAMIONETA D300 | M3 | 0.02 | 19 | 1000 | 20
[5 empty] | SUB TOTAL |  | 20
IV. MANO DE OBRA
CODIGO | DESCRIPCIÓN | CANT | UNIDAD | VALOR UNITARIO | REND. | V/PARCIAL
[6 empty] | SUB TOTAL | 0
COSTO |  | VALOR UNITARIO |  |  |  |  | 737372.8

## 13.12.
|  | UNIVERSIDAD DEL ATLANTICO |  | FECHA | 2026-05-01
|  |  |  | VERSION | 1
PAGINA
ANALISIS DE PRECIOS UNITARIOS
CAPÍTULO: |  | 13 | APARATOS SANITARIOS Y ACCESORIOS
DATOS ESPECIFICOS
ITEM | DESCRIPCION |  |  |  | UNIDAD |  | CANTIDAD
13.12 | SUMINISTRO E INSTALACIÓN DE DIVISIONES MÉTALICAS PARA ORINAL ELEBORADO EN LÁMINAS DE ACERO INOXIDABLE AISI 304 CON INYECCIÓN DE POLIMERO DE ALTA DENSIDAD. TODAS LAS PIEZAS CON ACABADOS EXTERNOS SATINADO. DIM: 0,60 X 0,70 X 0,04 |  |  |  | m2 |  | 0.42
ITEM DE PAGO
ESPECIFICACION GENERAL
I. EQUIPO
CODIGO | DESCRIPCION |  | UNIDAD | TARIFA/UNIDAD | RENDIM | VALOR UNIT
EQ63 | HERRAMIENTAS MENORES |  | GLB | 10714 | 20% | 2142.8
EQ71 | Pluma grua |  | HH | 10500 | 0.02 | 210
[6 empty] | SUB TOTAL | 2352.8
II. MATERIALES DE OBRA
CODIGO | DESCRIPCION |  | UNIDAD | PRECIO/UNITA | CANTID | VALOR UNIT
M581 | SUMINISTRO E INSTALACION DE DIVISIONES METALICAS PARA ORINALES |  | und | 800000 | 1 | 800000
[5 empty] | SUB TOTAL |  | 800000
[5 empty] | DESPERDICIO | 5% | 40000
[5 empty] | TOTAL MATERIALES |  | 840000
III. TRANSPORTE
CODIGO | DESCRIPCION | UND | CANTIDAD | DISTANCIA | TARIFA | VALOR UNIT
EQ35 | CAMIONETA D300 | M3 | 0.02 | 19 | 1000 | 20
[5 empty] | SUB TOTAL |  | 20
IV. MANO DE OBRA
CODIGO | DESCRIPCIÓN | CANT | UNIDAD | VALOR UNITARIO | REND. | V/PARCIAL
[6 empty] | SUB TOTAL | 0
COSTO |  | VALOR UNITARIO |  |  |  |  | 842372.8

## 13.13.
|  | UNIVERSIDAD DEL ATLANTICO |  | FECHA | 2026-05-01
|  |  |  | VERSION | 1
PAGINA
ANALISIS DE PRECIOS UNITARIOS
CAPÍTULO: |  | 13 | APARATOS SANITARIOS Y ACCESORIOS
DATOS ESPECIFICOS
ITEM | DESCRIPCION |  |  |  | UNIDAD |  | CANTIDAD
13.13 | SUMINISTRO E INSTALACIÓN DE GRIFERÍA DE MESÓN PARA LAVAMANOS CUELLO BAJO TIPO PUSH PARA AGUA FRIA. PICO METÁLICO CROMADO. |  |  |  | und |  | 3
ITEM DE PAGO
ESPECIFICACION GENERAL
I. EQUIPO
CODIGO | DESCRIPCION |  | UNIDAD | TARIFA/UNIDAD | RENDIM | VALOR UNIT
EQ63 | HERRAMIENTAS MENORES |  | GLB | 10714 | 40% | 4285.6
EQ71 | Pluma grua |  | HH | 10500 | 0.02 | 210
[6 empty] | SUB TOTAL | 4495.6
II. MATERIALES DE OBRA
CODIGO | DESCRIPCION |  | UNIDAD | PRECIO/UNITA | CANTID | VALOR UNIT
M582 | SUMINISTRO E INSTALACION DE GRIFERIA DE MESON CUELLO BAJO |  | und | 580000 | 0.3 | 174000
M560 | Silicona antihongos |  | UND | 30000 | 0.1 | 3000
[5 empty] | SUB TOTAL |  | 177000
[5 empty] | DESPERDICIO | 5% | 8850
[5 empty] | TOTAL MATERIALES |  | 185850
III. TRANSPORTE
CODIGO | DESCRIPCION | UND | CANTIDAD | DISTANCIA | TARIFA | VALOR UNIT
EQ35 | CAMIONETA D300 | M3 | 0.02 | 19 | 1000 | 20
[5 empty] | SUB TOTAL |  | 20
IV. MANO DE OBRA
CODIGO | DESCRIPCIÓN | CANT | UNIDAD | VALOR UNITARIO | REND. | V/PARCIAL
M13 | Cuadrilla CC Acabados (1 oficial + 1 ayudante) | 1 | Hora | 55703.125 | 2 | 111406.25
[6 empty] | SUB TOTAL | 111406.25
COSTO |  | VALOR UNITARIO |  |  |  |  | 301771.85

## 13.14.
|  | UNIVERSIDAD DEL ATLANTICO |  | FECHA | 2026-05-01
|  |  |  | VERSION | 1
PAGINA
ANALISIS DE PRECIOS UNITARIOS
CAPÍTULO: |  | 13 | APARATOS SANITARIOS Y ACCESORIOS
DATOS ESPECIFICOS
ITEM | DESCRIPCION |  |  |  | UNIDAD |  | CANTIDAD
13.14 | SUMINISTRO E INSTALACIÓN DE PUSH TIPO HONGO ACERO + SIFÓN FLEXIBLE METALIZADO PVC PARA LAVAMANOS. |  |  |  | und |  | 3
ITEM DE PAGO
ESPECIFICACION GENERAL
I. EQUIPO
CODIGO | DESCRIPCION |  | UNIDAD | TARIFA/UNIDAD | RENDIM | VALOR UNIT
EQ63 | HERRAMIENTAS MENORES |  | GLB | 10714 | 20% | 2142.8
EQ71 | Pluma grua |  | HH | 10500 | 0.02 | 210
[6 empty] | SUB TOTAL | 2352.8
II. MATERIALES DE OBRA
CODIGO | DESCRIPCION |  | UNIDAD | PRECIO/UNITA | CANTID | VALOR UNIT
M583 | Desagüe push tipo hongo en acero inoxidable |  | UND | 60000 | 1 | 60000
M584 | Sifón flexible metalizado en PVC para lavamanos |  | UND | 58000 | 1 | 58000
M395 | CINTA TEFLON |  | ROLLO | 1120 | 0.2 | 224
[5 empty] | SUB TOTAL |  | 118224
[5 empty] | DESPERDICIO | 5% | 5911.2
[5 empty] | TOTAL MATERIALES |  | 124135.2
III. TRANSPORTE
CODIGO | DESCRIPCION | UND | CANTIDAD | DISTANCIA | TARIFA | VALOR UNIT
EQ35 | CAMIONETA D300 | M3 | 0.02 | 19 | 1000 | 20
[5 empty] | SUB TOTAL |  | 20
IV. MANO DE OBRA
CODIGO | DESCRIPCIÓN | CANT | UNIDAD | VALOR UNITARIO | REND. | V/PARCIAL
M06 | Cuadrilla de construccion 2 (1 oficial+ 2 ayudante) | 1 | Hora | 66187.5 | 1 | 66187.5
[6 empty] | SUB TOTAL | 66187.5
COSTO |  | VALOR UNITARIO |  |  |  |  | 192695.5

## 13.15.
|  | UNIVERSIDAD DEL ATLANTICO |  | FECHA | 2026-05-01
|  |  |  | VERSION | 1
PAGINA
ANALISIS DE PRECIOS UNITARIOS
CAPÍTULO: |  | 13 | APARATOS SANITARIOS Y ACCESORIOS
DATOS ESPECIFICOS
ITEM | DESCRIPCION |  |  |  | UNIDAD |  | CANTIDAD
13.15 | SUMINISTRACIÓN E INSTALACIÓN DE PUERTA PARA DIVISIONES DE BAÑOS MÉTALICAS ELABORADO EN LÁMINA DE ACERO INOXIDABLE AISI 304 CON INYECCIÓN DE POLIMERO DE ALTA DENSIDAD. |  |  |  | m2 |  | 2.232
ITEM DE PAGO
ESPECIFICACION GENERAL
I. EQUIPO
CODIGO | DESCRIPCION |  | UNIDAD | TARIFA/UNIDAD | RENDIM | VALOR UNIT
EQ63 | HERRAMIENTAS MENORES |  | GLB | 10714 | 20% | 2142.8
EQ71 | Pluma grua |  | HH | 10500 | 0.02 | 210
[6 empty] | SUB TOTAL | 2352.8
II. MATERIALES DE OBRA
CODIGO | DESCRIPCION |  | UNIDAD | PRECIO/UNITA | CANTID | VALOR UNIT
M577 | Lamina acero inox AISI 304 |  | UND | 240000 | 0.8 | 192000
M578 | Poliuretano expandido de alta densidad |  | m2 | 42000 | 1 | 42000
M585 | Bisagras de gravedad autocerrantes en acero inox AISI 304 |  | UND | 25000 | 2 | 50000
M586 | Kit cerradura/pasador institucional con indicador libre/ocupado |  | juego | 50000 | 1 | 50000
[5 empty] | SUB TOTAL |  | 334000
[5 empty] | DESPERDICIO | 5% | 16700
[5 empty] | TOTAL MATERIALES |  | 350700
III. TRANSPORTE
CODIGO | DESCRIPCION | UND | CANTIDAD | DISTANCIA | TARIFA | VALOR UNIT
EQ35 | CAMIONETA D300 | M3 | 0.02 | 19 | 1000 | 20
[5 empty] | SUB TOTAL |  | 20
IV. MANO DE OBRA
CODIGO | DESCRIPCIÓN | CANT | UNIDAD | VALOR UNITARIO | REND. | V/PARCIAL
M13 | Cuadrilla CC Acabados (1 oficial + 1 ayudante) | 1 | Hora | 55703.125 | 3 | 167109.375
[6 empty] | SUB TOTAL | 167109.375
COSTO |  | VALOR UNITARIO |  |  |  |  | 520182.175

## 14.1
|  | UNIVERSIDAD DEL ATLANTICO |  | FECHA | 2026-05-01
|  |  |  | VERSION | 1
PAGINA
ANALISIS DE PRECIOS UNITARIOS
CAPÍTULO: |  | 14 | SISTEMA DE PUESTA A TIERRA
DATOS ESPECIFICOS
ITEM | DESCRIPCION |  |  |  | UNIDAD |  | CANTIDAD
14.1 | SUMINISTRO E INSTALACIÓN DE SISTEMA DE PUESTA A TIERRA CON DISPOSICIÓN RECTANGULAR. INCLUYE CABLE DE COBRE N. 2/0 AWG, 6 ELECTRODS E 5/8 X 2,4M, SOLDADURA EXOTERMICA. |  |  |  | und |  | 1
ITEM DE PAGO
ESPECIFICACION GENERAL
I. EQUIPO
CODIGO | DESCRIPCION |  | UNIDAD | TARIFA/UNIDAD | RENDIM | VALOR UNIT
EQ63 | HERRAMIENTAS MENORES |  | GLB | 10714 | 20% | 2142.8
EQ71 | Pluma grua |  | HH | 10500 | 0.02 | 210
[6 empty] | SUB TOTAL | 2352.8
II. MATERIALES DE OBRA
CODIGO | DESCRIPCION |  | UNIDAD | PRECIO/UNITA | CANTID | VALOR UNIT
M587 | CABLE N. 2/0 AWG |  | ML | 70800 | 50 | 3540000
M588 | ELECTRODO DE 5/8" x 2,4m |  | UND | 190000 | 6 | 1140000
M273 | SOLDADURA EXOTÉRMICA |  | UN | 35000 | 6 | 210000
M589 | REGISTRO DE INSPECCION |  | UND | 280000 | 1 | 280000
[5 empty] | SUB TOTAL |  | 5170000
[5 empty] | DESPERDICIO | 5% | 258500
[5 empty] | TOTAL MATERIALES |  | 5428500
III. TRANSPORTE
CODIGO | DESCRIPCION | UND | PESO | VIAJE | TARIFA | VALOR UNIT
EQ35 | CAMIONETA D300 | KG | 30 | 1 | 1000 | 30000
[5 empty] | SUB TOTAL |  | 30000
IV. MANO DE OBRA
CODIGO | DESCRIPCIÓN | CANT | UNIDAD | VALOR UNITARIO | REND. | V/PARCIAL
M13 | Cuadrilla CC Acabados (1 oficial + 1 ayudante) | 1 | Hora | 55703.125 | 5 | 278515.625
[6 empty] | SUB TOTAL | 278515.625
COSTO |  | VALOR UNITARIO |  |  |  |  | 5739368.425

## 14.2
|  | UNIVERSIDAD DEL ATLANTICO |  | FECHA | 2026-05-01
|  |  |  | VERSION | 1
PAGINA
ANALISIS DE PRECIOS UNITARIOS
CAPÍTULO: |  | 14 | SISTEMA DE PUESTA A TIERRA
DATOS ESPECIFICOS
ITEM | DESCRIPCION |  |  |  | UNIDAD |  | CANTIDAD
14.2 | SUMINISTRO E INSTALACIÓN DE BARRAJE EQUIPOTENCIAL DE 1000A. INCLUYE AISLADORES Y CONEXIÓN A MALLA POR MEDIO DE CABLE N. 2/0 AWG Y SOLDADURA EXOTÉRMICA. |  |  |  | und |  | 1
ITEM DE PAGO
ESPECIFICACION GENERAL
I. EQUIPO
CODIGO | DESCRIPCION |  | UNIDAD | TARIFA/UNIDAD | RENDIM | VALOR UNIT
EQ63 | HERRAMIENTAS MENORES |  | GLB | 10714 | 20% | 2142.8
EQ71 | Pluma grua |  | HH | 10500 | 0.02 | 210
[6 empty] | SUB TOTAL | 2352.8
II. MATERIALES DE OBRA
CODIGO | DESCRIPCION |  | UNIDAD | PRECIO/UNITA | CANTID | VALOR UNIT
M587 | CABLE N. 2/0 AWG |  | ML | 70800 | 10 | 708000
M590 | BARRAJE EQUIPOTENCIAL |  | UND | 500000 | 1 | 500000
M273 | SOLDADURA EXOTÉRMICA |  | UN | 35000 | 1 | 35000
[5 empty] | SUB TOTAL |  | 1243000
[5 empty] | DESPERDICIO | 5% | 62150
[5 empty] | TOTAL MATERIALES |  | 1305150
III. TRANSPORTE
CODIGO | DESCRIPCION | UND | PESO | VIAJE | TARIFA | VALOR UNIT
EQ35 | CAMIONETA D300 | M3 | 0.5 | 1 | 1000 | 500
[5 empty] | SUB TOTAL |  | 500
IV. MANO DE OBRA
CODIGO | DESCRIPCIÓN | CANT | UNIDAD | VALOR UNITARIO | REND. | V/PARCIAL
M13 | Cuadrilla CC Acabados (1 oficial + 1 ayudante) | 1 | Hora | 55703.125 | 0.9 | 50132.8125
[6 empty] | SUB TOTAL | 50132.8125
COSTO |  | VALOR UNITARIO |  |  |  |  | 1358135.6125

## 14.3
|  | UNIVERSIDAD DEL ATLANTICO |  | FECHA | 2026-05-01
|  |  |  | VERSION | 1
PAGINA
ANALISIS DE PRECIOS UNITARIOS
CAPÍTULO: |  | 14 | SISTEMA DE PUESTA A TIERRA
DATOS ESPECIFICOS
ITEM | DESCRIPCION |  |  |  | UNIDAD |  | CANTIDAD
14.3 | SUMINISTRO E INSTALACIÓN DE REGISTRO DE INSPECCIÓN PARA SISTEMA DE PUESTA A TIERRA, DIM: 30X30CM. |  |  |  | und |  | 1
ITEM DE PAGO
ESPECIFICACION GENERAL
I. EQUIPO
CODIGO | DESCRIPCION |  | UNIDAD | TARIFA/UNIDAD | RENDIM | VALOR UNIT
EQ63 | HERRAMIENTAS MENORES |  | GLB | 10714 | 20% | 2142.8
EQ71 | Pluma grua |  | HH | 10500 | 0.02 | 210
[6 empty] | SUB TOTAL | 2352.8
II. MATERIALES DE OBRA
CODIGO | DESCRIPCION |  | UNIDAD | PRECIO/UNITA | CANTID | VALOR UNIT
M589 | REGISTRO DE INSPECCION |  | UND | 280000 | 1 | 280000
[5 empty] | SUB TOTAL |  | 280000
[5 empty] | DESPERDICIO | 5% | 14000
[5 empty] | TOTAL MATERIALES |  | 294000
III. TRANSPORTE
CODIGO | DESCRIPCION | UND | PESO | VIAJE | TARIFA | VALOR UNIT
EQ35 | CAMIONETA D300 | M3 | 1 | 1 | 1000 | 1000
[5 empty] | SUB TOTAL |  | 1000
IV. MANO DE OBRA
CODIGO | DESCRIPCIÓN | CANT | UNIDAD | VALOR UNITARIO | REND. | V/PARCIAL
M13 | Cuadrilla CC Acabados (1 oficial + 1 ayudante) | 1 | Hora | 55703.125 | 2.8 | 155968.75
[6 empty] | SUB TOTAL | 155968.75
COSTO |  | VALOR UNITARIO |  |  |  |  | 453321.55

## 15.1.1.
|  | UNIVERSIDAD DEL ATLANTICO |  | FECHA | 2026-05-01
|  |  |  | VERSION | 1
PAGINA
ANALISIS DE PRECIOS UNITARIOS
CAPÍTULO: |  | 15 | RED CONTRAINCEDIO
DATOS ESPECIFICOS
ITEM | DESCRIPCION |  |  |  | UNIDAD |  | CANTIDAD
#REF! | ACOMETIDA TOTALIZADORA (INCLUYE CONEXIÓN A LA RED PUBLICA ACOMETIDA CORTA/LARGA, MEDIDOR TOTALIZADOR, VALVULAS, ACCESORIOS, EXCAVACION Y CAJA EN PISO) 3/4" |  |  |  | glb |  | 1
ITEM DE PAGO
ESPECIFICACION GENERAL
I. EQUIPO
CODIGO | DESCRIPCION |  | UNIDAD | RENDIM |  | VALOR UNIT | V/PARCIAL
EQ01 | Herramienta menor (juego llaves, cortadores, roscadoras manuales) |  | GL | 1 |  | 17400 | 17400
SUBTOTAL | [6 empty] | 17400
II. MATERIALES DE OBRA
CODIGO | DESCRIPCION |  | UNIDAD | CANTID |  | VALOR UNIT | V/PARCIAL
M101 | Medidor totalizador de agua 3/4" |  | UN | 1 |  | 417600 | 417600
M102 | Acometida corta/larga PVC.P RDE21 3/4" |  | M | 6 |  | 26514.29 | 159085.74
M103 | Válvula de corte tipo bola 3/4" |  | UN | 2 |  | 59657.14 | 119314.28
M104 | Accesorios PVC.P (uniones, adaptadores, codos) |  | GL | 1 |  | 99428.57 | 99428.57
M105 | Caja en piso prefabricada + tapa |  | UN | 1 |  | 139200 | 139200
M106 | Concreto 3000 PSI para dado y solera de caja |  | M3 | 0.12 |  | 497142.86 | 59657.1432
SUBTOTAL | [6 empty] | 994285.7332
DESPERDICIO | [5 empty] | 5% | 49714.2867
TOTAL MATERIALES | [6 empty] | 1044000.0199
III. TRANSPORTE
CODIGO | DESCRIPCION | UND | CANTIDAD | DISTANCIA | TARIFA/M3-KM | VALOR UNIT | V/PARCIAL
T01 | Transporte materiales a sitio de obra | GL | 1 | 1 | 34800 | 34800 | 34800
SUBTOTAL | [6 empty] | 34800
IV. MANO DE OBRA
CODIGO | DESCRIPCIÓN |  | Cant | UNIDAD | VALOR UNITARIO | REND. | V/PARCIAL
MO01 | Ayudante de plomería (excavación manual) |  | 2 | HORA | 13500 | 1 | 27000
MO02 | Plomero / oficial hidrosanitario (instalación acometida y caja) |  | 6 | HORA | 21500 | 0.20914 | 616799.9801
SUBTOTAL | [6 empty] | 643799.9801
COSTO / VALOR UNITARIO | [6 empty] | 1740000

## 15.2.1
|  | UNIVERSIDAD DEL ATLANTICO |  | FECHA | 2026-05-01
|  |  |  | VERSION | 1
PAGINA
ANALISIS DE PRECIOS UNITARIOS
CAPÍTULO: |  | 15 | RED CONTRAINCEDIO
DATOS ESPECIFICOS
ITEM | DESCRIPCION |  |  |  | UNIDAD |  | CANTIDAD
15.2.1 | VÁLVULA REGULADORA DE PRESIÓN PARA SUMINISTRO 3/4" |  |  |  | und |  | 1
ITEM DE PAGO
ESPECIFICACION GENERAL
I. EQUIPO
CODIGO | DESCRIPCION |  | UNIDAD | RENDIM |  | VALOR UNIT | V/PARCIAL
EQ01 | Herramienta menor (juego llaves, cortadores, roscadoras manuales) |  | GL | 1 |  | 1350 | 1350
SUBTOTAL | [6 empty] | 1350
II. MATERIALES DE OBRA
CODIGO | DESCRIPCION |  | UNIDAD | CANTID |  | VALOR UNIT | V/PARCIAL
M201 | VÁLVULA REGULADORA DE PRESIÓN PARA SUMINISTRO 3/4" |  | UN | 1 |  | 49542.86 | 49542.86
M202 | Niples, uniones y cinta teflón |  | GL | 1 |  | 8742.86 | 8742.86
SUBTOTAL | [6 empty] | 58285.72
DESPERDICIO | [5 empty] | 5% | 2914.286
TOTAL MATERIALES | [6 empty] | 61200.006
III. TRANSPORTE
CODIGO | DESCRIPCION | UND | CANTIDAD | DISTANCIA | TARIFA/M3-KM | VALOR UNIT | V/PARCIAL
T01 | Transporte de válvula a sitio de obra | GL | 1 | 1 | 1350 | 1350 | 1350
SUBTOTAL | [6 empty] | 1350
IV. MANO DE OBRA
CODIGO | DESCRIPCIÓN |  | Cant | UNIDAD | VALOR UNITARIO | REND. | V/PARCIAL
MO01 | Plomero / oficial hidrosanitario |  | 1.5 | HORA | 21500 | 1.2356 | 26099.994
SUBTOTAL | [6 empty] | 26099.994
COSTO / VALOR UNITARIO | [6 empty] | 90000

## 15.2.2
|  | UNIVERSIDAD DEL ATLANTICO |  | FECHA | 2026-05-01
|  |  |  | VERSION | 1
PAGINA
ANALISIS DE PRECIOS UNITARIOS
CAPÍTULO: |  | 15 | RED CONTRAINCEDIO
DATOS ESPECIFICOS
ITEM | DESCRIPCION |  |  |  | UNIDAD |  | CANTIDAD
15.2.2 | AMORTIGUADOR GOLPE DE ARIETE TIPO A |  |  |  | und |  | 1
ITEM DE PAGO
ESPECIFICACION GENERAL
I. EQUIPO
CODIGO | DESCRIPCION |  | UNIDAD | RENDIM |  | VALOR UNIT | V/PARCIAL
EQ01 | Herramienta menor (juego llaves, cortadores, roscadoras manuales) |  | GL | 1 |  | 3564 | 3564
SUBTOTAL | [6 empty] | 3564
II. MATERIALES DE OBRA
CODIGO | DESCRIPCION |  | UNIDAD | CANTID |  | VALOR UNIT | V/PARCIAL
M201 | AMORTIGUADOR GOLPE DE ARIETE TIPO A |  | UN | 1 |  | 130793.14 | 130793.14
M202 | Niples, uniones y cinta teflón |  | GL | 1 |  | 23081.14 | 23081.14
SUBTOTAL | [6 empty] | 153874.28
DESPERDICIO | [5 empty] | 5% | 7693.714
TOTAL MATERIALES | [6 empty] | 161567.994
III. TRANSPORTE
CODIGO | DESCRIPCION | UND | CANTIDAD | DISTANCIA | TARIFA/M3-KM | VALOR UNIT | V/PARCIAL
T01 | Transporte de válvula a sitio de obra | GL | 1 | 1 | 3564 | 3564 | 3564
SUBTOTAL | [6 empty] | 3564
IV. MANO DE OBRA
CODIGO | DESCRIPCIÓN |  | Cant | UNIDAD | VALOR UNITARIO | REND. | V/PARCIAL
MO01 | Plomero / oficial hidrosanitario |  | 1.5 | HORA | 21500 | 0.46804 | 68904.006
SUBTOTAL | [6 empty] | 68904.006
COSTO / VALOR UNITARIO | [6 empty] | 237600

## 15.3.1
|  | UNIVERSIDAD DEL ATLANTICO |  | FECHA | 2026-05-01
|  |  |  | VERSION | 1
PAGINA
ANALISIS DE PRECIOS UNITARIOS
CAPÍTULO: |  | 15 | RED CONTRAINCEDIO
DATOS ESPECIFICOS
ITEM | DESCRIPCION |  |  |  | UNIDAD |  | CANTIDAD
15.3.1 | PUNTO AF. PVC.P LAVAMANOS 1/2" |  |  |  | UND |  | 3
ITEM DE PAGO
ESPECIFICACION GENERAL
I. EQUIPO
CODIGO | DESCRIPCION |  | UNIDAD | RENDIM |  | VALOR UNIT | V/PARCIAL
EQ01 | Herramienta menor (juego llaves, cortadores, roscadoras manuales) |  | GL | 1 |  | 531 | 531
SUBTOTAL | [6 empty] | 531
II. MATERIALES DE OBRA
CODIGO | DESCRIPCION |  | UNIDAD | CANTID |  | VALOR UNIT | V/PARCIAL
M301 | Tubería PVC.P RDE21 1/2" |  | M | 2 |  | 3719.52 | 7439.04
M302 | Accesorios PVC.P 1/2" (codos, tees, uniones) |  | UN | 4 |  | 1594.08 | 6376.32
M303 | Pegante PVC + limpiador |  | GL | 1 |  | 3188.16 | 3188.16
M304 | Cinta teflón y soportes/abrazaderas |  | GL | 1 |  | 4250.88 | 4250.88
SUBTOTAL | [6 empty] | 21254.4
DESPERDICIO | [5 empty] | 5% | 1062.72
TOTAL MATERIALES | [6 empty] | 22317.12
III. TRANSPORTE
CODIGO | DESCRIPCION | UND | CANTIDAD | DISTANCIA | TARIFA/M3-KM | VALOR UNIT | V/PARCIAL
T01 | Transporte de materiales | GL | 1 | 1 | 531.36 | 531.36 | 531.36
SUBTOTAL | [6 empty] | 531.36
IV. MANO DE OBRA
CODIGO | DESCRIPCIÓN |  | Cant | UNIDAD | VALOR UNITARIO | REND. | V/PARCIAL
MO01 | Plomero + ayudante (punto hidráulico) |  | 2.5 | HORA | 19000 | 1.5963 | 29756.52
SUBTOTAL | [6 empty] | 29756.52
COSTO / VALOR UNITARIO | [6 empty] | 53136

## 15.3.2
|  | UNIVERSIDAD DEL ATLANTICO |  | FECHA | 2026-05-01
|  |  |  | VERSION | 1
PAGINA
ANALISIS DE PRECIOS UNITARIOS
CAPÍTULO: |  | 15 | RED CONTRAINCEDIO
DATOS ESPECIFICOS
ITEM | DESCRIPCION |  |  |  | UNIDAD |  | CANTIDAD
15.3.2 | PUNTO AF. PVC.P LAVAPLATOS 1/2" |  |  |  | UND |  | 1
ITEM DE PAGO
ESPECIFICACION GENERAL
I. EQUIPO
CODIGO | DESCRIPCION |  | UNIDAD | RENDIM |  | VALOR UNIT | V/PARCIAL
EQ01 | Herramienta menor (juego llaves, cortadores, roscadoras manuales) |  | GL | 1 |  | 531 | 531
SUBTOTAL | [6 empty] | 531
II. MATERIALES DE OBRA
CODIGO | DESCRIPCION |  | UNIDAD | CANTID |  | VALOR UNIT | V/PARCIAL
M301 | Tubería PVC.P RDE21 1/2" |  | M | 2 |  | 3719.52 | 7439.04
M302 | Accesorios PVC.P 1/2" (codos, tees, uniones) |  | UN | 4 |  | 1594.08 | 6376.32
M303 | Pegante PVC + limpiador |  | GL | 1 |  | 3188.16 | 3188.16
M304 | Cinta teflón y soportes/abrazaderas |  | GL | 1 |  | 4250.88 | 4250.88
SUBTOTAL | [6 empty] | 21254.4
DESPERDICIO | [5 empty] | 5% | 1062.72
TOTAL MATERIALES | [6 empty] | 22317.12
III. TRANSPORTE
CODIGO | DESCRIPCION | UND | CANTIDAD | DISTANCIA | TARIFA/M3-KM | VALOR UNIT | V/PARCIAL
T01 | Transporte de materiales | GL | 1 | 1 | 531.36 | 531.36 | 531.36
SUBTOTAL | [6 empty] | 531.36
IV. MANO DE OBRA
CODIGO | DESCRIPCIÓN |  | Cant | UNIDAD | VALOR UNITARIO | REND. | V/PARCIAL
MO01 | Plomero + ayudante (punto hidráulico) |  | 2.5 | HORA | 19000 | 1.5963 | 29756.52
SUBTOTAL | [6 empty] | 29756.52
COSTO / VALOR UNITARIO | [6 empty] | 53136

## 15.3.3
|  | UNIVERSIDAD DEL ATLANTICO |  | FECHA | 2026-05-01
|  |  |  | VERSION | 1
PAGINA
ANALISIS DE PRECIOS UNITARIOS
CAPÍTULO: |  | 15 | RED CONTRAINCEDIO
DATOS ESPECIFICOS
ITEM | DESCRIPCION |  |  |  | UNIDAD |  | CANTIDAD
15.3.3 | PUNTO AF. PVC.P SANITARIO 1/2" |  |  |  | UND |  | 2
ITEM DE PAGO
ESPECIFICACION GENERAL
I. EQUIPO
CODIGO | DESCRIPCION |  | UNIDAD | RENDIM |  | VALOR UNIT | V/PARCIAL
EQ01 | Herramienta menor (juego llaves, cortadores, roscadoras manuales) |  | GL | 1 |  | 531 | 531
SUBTOTAL | [6 empty] | 531
II. MATERIALES DE OBRA
CODIGO | DESCRIPCION |  | UNIDAD | CANTID |  | VALOR UNIT | V/PARCIAL
M301 | Tubería PVC.P RDE21 1/2" |  | M | 2 |  | 3719.52 | 7439.04
M302 | Accesorios PVC.P 1/2" (codos, tees, uniones) |  | UN | 4 |  | 1594.08 | 6376.32
M303 | Pegante PVC + limpiador |  | GL | 1 |  | 3188.16 | 3188.16
M304 | Cinta teflón y soportes/abrazaderas |  | GL | 1 |  | 4250.88 | 4250.88
SUBTOTAL | [6 empty] | 21254.4
DESPERDICIO | [5 empty] | 5% | 1062.72
TOTAL MATERIALES | [6 empty] | 22317.12
III. TRANSPORTE
CODIGO | DESCRIPCION | UND | CANTIDAD | DISTANCIA | TARIFA/M3-KM | VALOR UNIT | V/PARCIAL
T01 | Transporte de materiales | GL | 1 | 1 | 531.36 | 531.36 | 531.36
SUBTOTAL | [6 empty] | 531.36
IV. MANO DE OBRA
CODIGO | DESCRIPCIÓN |  | Cant | UNIDAD | VALOR UNITARIO | REND. | V/PARCIAL
MO01 | Plomero + ayudante (punto hidráulico) |  | 2.5 | HORA | 19000 | 1.5963 | 29756.52
SUBTOTAL | [6 empty] | 29756.52
COSTO / VALOR UNITARIO | [6 empty] | 53136

## 15.3.4
|  | UNIVERSIDAD DEL ATLANTICO |  | FECHA | 2026-05-01
|  |  |  | VERSION | 1
PAGINA
ANALISIS DE PRECIOS UNITARIOS
CAPÍTULO: |  | 15 | RED CONTRAINCEDIO
DATOS ESPECIFICOS
ITEM | DESCRIPCION |  |  |  | UNIDAD |  | CANTIDAD
15.3.4 | PUNTO AF. PVC.P POCETA 1/2" |  |  |  | UND |  | 1
ITEM DE PAGO
ESPECIFICACION GENERAL
I. EQUIPO
CODIGO | DESCRIPCION |  | UNIDAD | RENDIM |  | VALOR UNIT | V/PARCIAL
EQ01 | Herramienta menor (juego llaves, cortadores, roscadoras manuales) |  | GL | 1 |  | 531 | 531
SUBTOTAL | [6 empty] | 531
II. MATERIALES DE OBRA
CODIGO | DESCRIPCION |  | UNIDAD | CANTID |  | VALOR UNIT | V/PARCIAL
M301 | Tubería PVC.P RDE21 1/2" |  | M | 2 |  | 3719.52 | 7439.04
M302 | Accesorios PVC.P 1/2" (codos, tees, uniones) |  | UN | 4 |  | 1594.08 | 6376.32
M303 | Pegante PVC + limpiador |  | GL | 1 |  | 3188.16 | 3188.16
M304 | Cinta teflón y soportes/abrazaderas |  | GL | 1 |  | 4250.88 | 4250.88
SUBTOTAL | [6 empty] | 21254.4
DESPERDICIO | [5 empty] | 5% | 1062.72
TOTAL MATERIALES | [6 empty] | 22317.12
III. TRANSPORTE
CODIGO | DESCRIPCION | UND | CANTIDAD | DISTANCIA | TARIFA/M3-KM | VALOR UNIT | V/PARCIAL
T01 | Transporte de materiales | GL | 1 | 1 | 531.36 | 531.36 | 531.36
SUBTOTAL | [6 empty] | 531.36
IV. MANO DE OBRA
CODIGO | DESCRIPCIÓN |  | Cant | UNIDAD | VALOR UNITARIO | REND. | V/PARCIAL
MO01 | Plomero + ayudante (punto hidráulico) |  | 2.5 | HORA | 19000 | 1.5963 | 29756.52
SUBTOTAL | [6 empty] | 29756.52
COSTO / VALOR UNITARIO | [6 empty] | 53136

## 15.3.5
|  | UNIVERSIDAD DEL ATLANTICO |  | FECHA | 2026-05-01
|  |  |  | VERSION | 1
PAGINA
ANALISIS DE PRECIOS UNITARIOS
CAPÍTULO: |  | 15 | RED CONTRAINCEDIO
DATOS ESPECIFICOS
ITEM | DESCRIPCION |  |  |  | UNIDAD |  | CANTIDAD
15.3.5 | PUNTO AF. PVC.P ORINAL 1/2" |  |  |  | UND |  | 1
ITEM DE PAGO
ESPECIFICACION GENERAL
I. EQUIPO
CODIGO | DESCRIPCION |  | UNIDAD | RENDIM |  | VALOR UNIT | V/PARCIAL
EQ01 | Herramienta menor (juego llaves, cortadores, roscadoras manuales) |  | GL | 1 |  | 714 | 714
SUBTOTAL | [6 empty] | 714
II. MATERIALES DE OBRA
CODIGO | DESCRIPCION |  | UNIDAD | CANTID |  | VALOR UNIT | V/PARCIAL
M301 | Tubería PVC.P RDE21 1/2" |  | M | 2 |  | 4999.68 | 9999.36
M302 | Accesorios PVC.P 1/2" (codos, tees, uniones) |  | UN | 4 |  | 2142.72 | 8570.88
M303 | Pegante PVC + limpiador |  | GL | 1 |  | 4285.44 | 4285.44
M304 | Cinta teflón y soportes/abrazaderas |  | GL | 1 |  | 5713.92 | 5713.92
SUBTOTAL | [6 empty] | 28569.6
DESPERDICIO | [5 empty] | 0.05 | 1428.48
TOTAL MATERIALES | [6 empty] | 29998.08
III. TRANSPORTE
CODIGO | DESCRIPCION | UND | CANTIDAD | DISTANCIA | TARIFA/M3-KM | VALOR UNIT | V/PARCIAL
T01 | Transporte de materiales | GL | 1 | 1 | 714.24 | 714.24 | 714.24
SUBTOTAL | [6 empty] | 714.24
IV. MANO DE OBRA
CODIGO | DESCRIPCIÓN |  | Cant | UNIDAD | VALOR UNITARIO | REND. | V/PARCIAL
MO01 | Plomero + ayudante (punto hidráulico) |  | 2.5 | HORA | 19000 | 1.1876 | 39997.68
SUBTOTAL | [6 empty] | 39997.68
COSTO / VALOR UNITARIO | [6 empty] | 71424

## 15.3.6.
|  | UNIVERSIDAD DEL ATLANTICO |  | FECHA | 2026-05-01
|  |  |  | VERSION | 1
PAGINA
ANALISIS DE PRECIOS UNITARIOS
CAPÍTULO: |  | 15 | RED CONTRAINCEDIO
DATOS ESPECIFICOS
ITEM | DESCRIPCION |  |  |  | UNIDAD |  | CANTIDAD
15.3.6 | PUNTO AF. PVC.P (RED DE RIEGO O LAVADO) 1/2" |  |  |  | UND |  | 1
ITEM DE PAGO
ESPECIFICACION GENERAL
I. EQUIPO
CODIGO | DESCRIPCION |  | UNIDAD | RENDIM |  | VALOR UNIT | V/PARCIAL
EQ01 | Herramienta menor (juego llaves, cortadores, roscadoras manuales) |  | GL | 1 |  | 531 | 531
SUBTOTAL | [6 empty] | 531
II. MATERIALES DE OBRA
CODIGO | DESCRIPCION |  | UNIDAD | CANTID |  | VALOR UNIT | V/PARCIAL
M301 | Tubería PVC.P RDE21 1/2" |  | M | 2 |  | 3719.52 | 7439.04
M302 | Accesorios PVC.P 1/2" (codos, tees, uniones) |  | UN | 4 |  | 1594.08 | 6376.32
M303 | Pegante PVC + limpiador |  | GL | 1 |  | 3188.16 | 3188.16
M304 | Cinta teflón y soportes/abrazaderas |  | GL | 1 |  | 4250.88 | 4250.88
SUBTOTAL | [6 empty] | 21254.4
DESPERDICIO | [5 empty] | 0.05 | 1062.72
TOTAL MATERIALES | [6 empty] | 22317.12
III. TRANSPORTE
CODIGO | DESCRIPCION | UND | CANTIDAD | DISTANCIA | TARIFA/M3-KM | VALOR UNIT | V/PARCIAL
T01 | Transporte de materiales | GL | 1 | 19 | 1 | 19 | 19
SUBTOTAL | [6 empty] | 19
IV. MANO DE OBRA
CODIGO | DESCRIPCIÓN |  | Cant | UNIDAD | VALOR UNITARIO | REND. | V/PARCIAL
MO01 | Plomero + ayudante (punto hidráulico) |  | 2.5 | HORA | 19000 | 1.5693 | 30268.88
SUBTOTAL | [6 empty] | 30268.88
COSTO / VALOR UNITARIO | [6 empty] | 53136

## 15.3.7
|  | UNIVERSIDAD DEL ATLANTICO |  | FECHA | 2026-05-01
|  |  |  | VERSION | 1
PAGINA
ANALISIS DE PRECIOS UNITARIOS
CAPÍTULO: |  | 15 | RED CONTRAINCEDIO
DATOS ESPECIFICOS
ITEM | DESCRIPCION |  |  |  | UNIDAD |  | CANTIDAD
15.3.7 | PUNTO AF. PVC.P CAFÉ-BARRA 1/2" |  |  |  | UND |  | 1
ITEM DE PAGO
ESPECIFICACION GENERAL
I. EQUIPO
CODIGO | DESCRIPCION |  | UNIDAD | RENDIM |  | VALOR UNIT | V/PARCIAL
EQ01 | Herramienta menor (juego llaves, cortadores, roscadoras manuales) |  | GL | 1 |  | 531 | 531
SUBTOTAL | [6 empty] | 531
II. MATERIALES DE OBRA
CODIGO | DESCRIPCION |  | UNIDAD | CANTID |  | VALOR UNIT | V/PARCIAL
M301 | Tubería PVC.P RDE21 1/2" |  | M | 2 |  | 3719.52 | 7439.04
M302 | Accesorios PVC.P 1/2" (codos, tees, uniones) |  | UN | 4 |  | 1594.08 | 6376.32
M303 | Pegante PVC + limpiador |  | GL | 1 |  | 3188.16 | 3188.16
M304 | Cinta teflón y soportes/abrazaderas |  | GL | 1 |  | 4250.88 | 4250.88
SUBTOTAL | [6 empty] | 21254.4
DESPERDICIO | [5 empty] | 5% | 1062.72
TOTAL MATERIALES | [6 empty] | 22317.12
III. TRANSPORTE
CODIGO | DESCRIPCION | UND | CANTIDAD | DISTANCIA | TARIFA/M3-KM | VALOR UNIT | V/PARCIAL
T01 | Transporte de materiales | GL | 1 | 1 | 531.36 | 531.36 | 531.36
SUBTOTAL | [6 empty] | 531.36
IV. MANO DE OBRA
CODIGO | DESCRIPCIÓN |  | Cant | UNIDAD | VALOR UNITARIO | REND. | V/PARCIAL
MO01 | Plomero + ayudante (punto hidráulico) |  | 2.5 | HORA | 19000 | 1.5963 | 29756.52
SUBTOTAL | [6 empty] | 29756.52
COSTO / VALOR UNITARIO | [6 empty] | 53136

## 15.4.1
|  | UNIVERSIDAD DEL ATLANTICO |  | FECHA | 2026-05-01
|  |  |  | VERSION | 1
PAGINA
ANALISIS DE PRECIOS UNITARIOS
CAPÍTULO: |  | 15 | RED CONTRAINCEDIO
DATOS ESPECIFICOS
ITEM | DESCRIPCION |  |  |  | UNIDAD |  | CANTIDAD
15.4.1 | TUBERIA PVC.P RDE 21 1/2" |  |  |  | M |  | 65
ITEM DE PAGO
ESPECIFICACION GENERAL
I. EQUIPO
CODIGO | DESCRIPCION |  | UNIDAD | RENDIM |  | VALOR UNIT | V/PARCIAL
EQ01 | Herramienta menor (juego llaves, cortadores, roscadoras manuales) |  | GL | 1 |  | 88 | 88
SUBTOTAL | [6 empty] | 88
II. MATERIALES DE OBRA
CODIGO | DESCRIPCION |  | UNIDAD | CANTID |  | VALOR UNIT | V/PARCIAL
M401 | TUBERIA PVC.P RDE 21 1/2" |  | M | 1 |  | 4606.17 | 4606.17
M402 | Pegante PVC + limpiador (prorrateo por metro) |  | GL | 1 |  | 575.77 | 575.77
M403 | Soportes y abrazaderas (prorrateo por metro) |  | GL | 1 |  | 575.77 | 575.77
SUBTOTAL | [6 empty] | 5757.71
DESPERDICIO | [5 empty] | 0.05 | 287.8855
TOTAL MATERIALES | [6 empty] | 6045.5955
III. TRANSPORTE
CODIGO | DESCRIPCION | UND | CANTIDAD | DISTANCIA | TARIFA/M3-KM | VALOR UNIT | V/PARCIAL
T01 | Transporte de tubería | GL | 1 | 1 | 329.76 | 329.76 | 329.76
SUBTOTAL | [6 empty] | 329.76
IV. MANO DE OBRA
CODIGO | DESCRIPCIÓN |  | Cant | UNIDAD | VALOR UNITARIO | REND. | V/PARCIAL
MO01 | Plomero + ayudante (tendido e instalación por metro) |  | 0.4 | HORA | 19000 | 1.6782 | 4528.6445
SUBTOTAL | [6 empty] | 4528.6445
COSTO / VALOR UNITARIO | [6 empty] | 10992

## 15.4.2
|  | UNIVERSIDAD DEL ATLANTICO |  | FECHA | 2026-05-01
|  |  |  | VERSION | 1
PAGINA
ANALISIS DE PRECIOS UNITARIOS
CAPÍTULO: |  | 15 | RED CONTRAINCEDIO
DATOS ESPECIFICOS
ITEM | DESCRIPCION |  |  |  | UNIDAD |  | CANTIDAD
15.4.2 | ACCESORIO PVC.P 1/2" |  |  |  | UND |  | 25
ITEM DE PAGO
ESPECIFICACION GENERAL
I. EQUIPO
CODIGO | DESCRIPCION |  | UNIDAD | RENDIM |  | VALOR UNIT | V/PARCIAL
EQ01 | Herramienta menor (juego llaves, cortadores, roscadoras manuales) |  | GL | 1 |  | 14 | 14
SUBTOTAL | [6 empty] | 14
II. MATERIALES DE OBRA
CODIGO | DESCRIPCION |  | UNIDAD | CANTID |  | VALOR UNIT | V/PARCIAL
M410 | ACCESORIO PVC.P 1/2" |  | UN | 1 |  | 722.74 | 722.74
M411 | Pegante PVC + limpiador (prorrateo) |  | GL | 1 |  | 127.54 | 127.54
SUBTOTAL | [6 empty] | 850.28
DESPERDICIO | [5 empty] | 5% | 42.514
TOTAL MATERIALES | [6 empty] | 892.794
III. TRANSPORTE
CODIGO | DESCRIPCION | UND | CANTIDAD | DISTANCIA | TARIFA/M3-KM | VALOR UNIT | V/PARCIAL
T01 | Transporte de accesorios | GL | 1 | 1 | 28.8 | 28.8 | 28.8
SUBTOTAL | [6 empty] | 28.8
IV. MANO DE OBRA
CODIGO | DESCRIPCIÓN |  | Cant | UNIDAD | VALOR UNITARIO | REND. | V/PARCIAL
MO01 | Plomero (instalación de accesorio) |  | 0.35 | HORA | 19000 | 13.1838 | 504.406
SUBTOTAL | [6 empty] | 504.406
COSTO / VALOR UNITARIO | [6 empty] | 1440

## 15.4.3
|  | UNIVERSIDAD DEL ATLANTICO |  | FECHA | 2026-05-01
|  |  |  | VERSION | 1
PAGINA
ANALISIS DE PRECIOS UNITARIOS
CAPÍTULO: |  | 15 | SISTEMA DE PUESTA A TIERRA
DATOS ESPECIFICOS
ITEM | DESCRIPCION |  |  |  | UNIDAD |  | CANTIDAD
15.4.3 | TUBERIA PVC.P RDE 21 3/4" |  |  |  | M |  | 8
ITEM DE PAGO
ESPECIFICACION GENERAL
I. EQUIPO
CODIGO | DESCRIPCION |  | UNIDAD | RENDIM |  | VALOR UNIT | V/PARCIAL
EQ01 | Herramienta menor (juego llaves, cortadores, roscadoras manuales) |  | GL | 1 |  | 143 | 143
SUBTOTAL | [6 empty] | 143
II. MATERIALES DE OBRA
CODIGO | DESCRIPCION |  | UNIDAD | CANTID |  | VALOR UNIT | V/PARCIAL
M401 | TUBERIA PVC.P RDE 21 3/4" |  | M | 1 |  | 7492.57 | 7492.57
M402 | Pegante PVC + limpiador (prorrateo por metro) |  | GL | 1 |  | 936.57 | 936.57
M403 | Soportes y abrazaderas (prorrateo por metro) |  | GL | 1 |  | 936.57 | 936.57
SUBTOTAL | [6 empty] | 9365.71
DESPERDICIO | [5 empty] | 0.05 | 468.2855
TOTAL MATERIALES | [6 empty] | 9833.9955
III. TRANSPORTE
CODIGO | DESCRIPCION | UND | CANTIDAD | DISTANCIA | TARIFA/M3-KM | VALOR UNIT | V/PARCIAL
T01 | Transporte de tubería | GL | 1 | 1 | 536.4 | 536.4 | 536.4
SUBTOTAL | [6 empty] | 536.4
IV. MANO DE OBRA
CODIGO | DESCRIPCIÓN |  | Cant | UNIDAD | VALOR UNITARIO | REND. | V/PARCIAL
MO01 | Plomero + ayudante (tendido e instalación por metro) |  | 0.4 | HORA | 19000 | 1.0317 | 7366.6045
SUBTOTAL | [6 empty] | 7366.6045
COSTO / VALOR UNITARIO | [6 empty] | 17880

## 15.4.4
|  | UNIVERSIDAD DEL ATLANTICO |  | FECHA | 2026-05-01
|  |  |  | VERSION | 1
PAGINA
ANALISIS DE PRECIOS UNITARIOS
CAPÍTULO: |  | 15 | RED CONTRAINCEDIO
DATOS ESPECIFICOS
ITEM | DESCRIPCION |  |  |  | UNIDAD |  | CANTIDAD
15.4.4 | ACCESORIO PVC.P 3/4" |  |  |  | UND |  | 4
ITEM DE PAGO
ESPECIFICACION GENERAL
I. EQUIPO
CODIGO | DESCRIPCION |  | UNIDAD | RENDIM |  | VALOR UNIT | V/PARCIAL
EQ01 | Herramienta menor (juego llaves, cortadores, roscadoras manuales) |  | GL | 1 |  | 36 | 36
SUBTOTAL | [6 empty] | 36
II. MATERIALES DE OBRA
CODIGO | DESCRIPCION |  | UNIDAD | CANTID |  | VALOR UNIT | V/PARCIAL
M410 | ACCESORIO PVC.P 3/4" |  | UN | 1 |  | 1806.86 | 1806.86
M411 | Pegante PVC + limpiador (prorrateo) |  | GL | 1 |  | 318.86 | 318.86
SUBTOTAL | [6 empty] | 2125.72
DESPERDICIO | [5 empty] | 0.05 | 106.286
TOTAL MATERIALES | [6 empty] | 2232.006
III. TRANSPORTE
CODIGO | DESCRIPCION | UND | CANTIDAD | DISTANCIA | TARIFA/M3-KM | VALOR UNIT | V/PARCIAL
T01 | Transporte de accesorios | GL | 1 | 1 | 72 | 72 | 72
SUBTOTAL | [6 empty] | 72
IV. MANO DE OBRA
CODIGO | DESCRIPCIÓN |  | Cant | UNIDAD | VALOR UNITARIO | REND. | V/PARCIAL
MO01 | Plomero (instalación de accesorio) |  | 0.35 | HORA | 19000 | 5.2778 | 1259.994
SUBTOTAL | [6 empty] | 1259.994
COSTO / VALOR UNITARIO | [6 empty] | 3600

## 15.4.5
|  | UNIVERSIDAD DEL ATLANTICO |  | FECHA | 2026-05-01
|  |  |  | VERSION | 1
PAGINA
ANALISIS DE PRECIOS UNITARIOS
CAPÍTULO: |  | 15 | RED CONTRAINCEDIO
DATOS ESPECIFICOS
ITEM | DESCRIPCION |  |  |  | UNIDAD |  | CANTIDAD
15.4.5 | TUBERIA PVC.P RDE 21 1" |  |  |  | M |  | 38
ITEM DE PAGO
ESPECIFICACION GENERAL
I. EQUIPO
CODIGO | DESCRIPCION |  | UNIDAD | RENDIM |  | VALOR UNIT | V/PARCIAL
EQ01 | Herramienta menor (juego llaves, cortadores, roscadoras manuales) |  | GL | 1 |  | 215 | 215
SUBTOTAL | [6 empty] | 215
II. MATERIALES DE OBRA
CODIGO | DESCRIPCION |  | UNIDAD | CANTID |  | VALOR UNIT | V/PARCIAL
M401 | TUBERIA PVC.P RDE 21 1" |  | M | 1 |  | 11258.97 | 11258.97
M402 | Pegante PVC + limpiador (prorrateo por metro) |  | GL | 1 |  | 1407.37 | 1407.37
M403 | Soportes y abrazaderas (prorrateo por metro) |  | GL | 1 |  | 1407.37 | 1407.37
SUBTOTAL | [6 empty] | 14073.71
DESPERDICIO | [5 empty] | 0.05 | 703.6855
TOTAL MATERIALES | [6 empty] | 14777.3955
III. TRANSPORTE
CODIGO | DESCRIPCION | UND | CANTIDAD | DISTANCIA | TARIFA/M3-KM | VALOR UNIT | V/PARCIAL
T01 | Transporte de tubería | GL | 1 | 1 | 806.04 | 806.04 | 806.04
SUBTOTAL | [6 empty] | 806.04
IV. MANO DE OBRA
CODIGO | DESCRIPCIÓN |  | Cant | UNIDAD | VALOR UNITARIO | REND. | V/PARCIAL
MO01 | Plomero + ayudante (tendido e instalación por metro) |  | 0.4 | HORA | 19000 | 0.68657 | 11069.5645
SUBTOTAL | [6 empty] | 11069.5645
COSTO / VALOR UNITARIO | [6 empty] | 26868

## 15.4.6
|  | UNIVERSIDAD DEL ATLANTICO |  | FECHA | 2026-05-01
|  |  |  | VERSION | 1
PAGINA
ANALISIS DE PRECIOS UNITARIOS
CAPÍTULO: |  | 15 | RED CONTRAINCEDIO
DATOS ESPECIFICOS
ITEM | DESCRIPCION |  |  |  | UNIDAD |  | CANTIDAD
15.4.6 | ACCESORIO PVC.P 1" |  |  |  | UND |  | 24
ITEM DE PAGO
ESPECIFICACION GENERAL
I. EQUIPO
CODIGO | DESCRIPCION |  | UNIDAD | RENDIM |  | VALOR UNIT | V/PARCIAL
EQ01 | Herramienta menor (juego llaves, cortadores, roscadoras manuales) |  | GL | 1 |  | 49 | 49
SUBTOTAL | [6 empty] | 49
II. MATERIALES DE OBRA
CODIGO | DESCRIPCION |  | UNIDAD | CANTID |  | VALOR UNIT | V/PARCIAL
M410 | ACCESORIO PVC.P 1" |  | UN | 1 |  | 2439.26 | 2439.26
M411 | Pegante PVC + limpiador (prorrateo) |  | GL | 1 |  | 430.46 | 430.46
SUBTOTAL | [6 empty] | 2869.72
DESPERDICIO | [5 empty] | 0.05 | 143.486
TOTAL MATERIALES | [6 empty] | 3013.206
III. TRANSPORTE
CODIGO | DESCRIPCION | UND | CANTIDAD | DISTANCIA | TARIFA/M3-KM | VALOR UNIT | V/PARCIAL
T01 | Transporte de accesorios | GL | 1 | 1 | 97.2 | 97.2 | 97.2
SUBTOTAL | [6 empty] | 97.2
IV. MANO DE OBRA
CODIGO | DESCRIPCIÓN |  | Cant | UNIDAD | VALOR UNITARIO | REND. | V/PARCIAL
MO01 | Plomero (instalación de accesorio) |  | 0.35 | HORA | 19000 | 3.9104 | 1700.594
SUBTOTAL | [6 empty] | 1700.594
COSTO / VALOR UNITARIO | [6 empty] | 4860

## 15.4.7
|  | UNIVERSIDAD DEL ATLANTICO |  | FECHA | 2026-05-01
|  |  |  | VERSION | 1
PAGINA
ANALISIS DE PRECIOS UNITARIOS
CAPÍTULO: |  | 15 | RED CONTRAINCEDIO
DATOS ESPECIFICOS
ITEM | DESCRIPCION |  |  |  | UNIDAD |  | CANTIDAD
15.4.7 | TUBERIA PVC.P RDE 21 1 1/2" |  |  |  | M |  | 26
ITEM DE PAGO
ESPECIFICACION GENERAL
I. EQUIPO
CODIGO | DESCRIPCION |  | UNIDAD | RENDIM |  | VALOR UNIT | V/PARCIAL
EQ01 | Herramienta menor (juego llaves, cortadores, roscadoras manuales) |  | GL | 1 |  | 376 | 376
SUBTOTAL | [6 empty] | 376
II. MATERIALES DE OBRA
CODIGO | DESCRIPCION |  | UNIDAD | CANTID |  | VALOR UNIT | V/PARCIAL
M401 | TUBERIA PVC.P RDE 21 1 1/2" |  | M | 1 |  | 19712 | 19712
M402 | Pegante PVC + limpiador (prorrateo por metro) |  | GL | 1 |  | 2464 | 2464
M403 | Soportes y abrazaderas (prorrateo por metro) |  | GL | 1 |  | 2464 | 2464
SUBTOTAL | [6 empty] | 24640
DESPERDICIO | [5 empty] | 0.05 | 1232
TOTAL MATERIALES | [6 empty] | 25872
III. TRANSPORTE
CODIGO | DESCRIPCION | UND | CANTIDAD | DISTANCIA | TARIFA/M3-KM | VALOR UNIT | V/PARCIAL
T01 | Transporte de tubería | GL | 1 | 1 | 1411.2 | 1411.2 | 1411.2
SUBTOTAL | [6 empty] | 1411.2
IV. MANO DE OBRA
CODIGO | DESCRIPCIÓN |  | Cant | UNIDAD | VALOR UNITARIO | REND. | V/PARCIAL
MO01 | Plomero + ayudante (tendido e instalación por metro) |  | 0.4 | HORA | 19000 | 0.39214 | 19380.8
SUBTOTAL | [6 empty] | 19380.8
COSTO / VALOR UNITARIO | [6 empty] | 47040

## 15.4.8
|  | UNIVERSIDAD DEL ATLANTICO |  | FECHA | 2026-05-01
|  |  |  | VERSION | 1
PAGINA
ANALISIS DE PRECIOS UNITARIOS
CAPÍTULO: |  | 15 | RED CONTRAINCEDIO
DATOS ESPECIFICOS
ITEM | DESCRIPCION |  |  |  | UNIDAD |  | CANTIDAD
15.4.8 | ACCESORIO PVC.P 1 1/2" |  |  |  | UND |  | 6
ITEM DE PAGO
ESPECIFICACION GENERAL
I. EQUIPO
CODIGO | DESCRIPCION |  | UNIDAD | RENDIM |  | VALOR UNIT | V/PARCIAL
EQ01 | Herramienta menor (juego llaves, cortadores, roscadoras manuales) |  | GL | 1 |  | 178 | 178
SUBTOTAL | [6 empty] | 178
II. MATERIALES DE OBRA
CODIGO | DESCRIPCION |  | UNIDAD | CANTID |  | VALOR UNIT | V/PARCIAL
M410 | ACCESORIO PVC.P 1 1/2" |  | UN | 1 |  | 8913.83 | 8913.83
M411 | Pegante PVC + limpiador (prorrateo) |  | GL | 1 |  | 1573.03 | 1573.03
SUBTOTAL | [6 empty] | 10486.86
DESPERDICIO | [5 empty] | 0.05 | 524.343
TOTAL MATERIALES | [6 empty] | 11011.203
III. TRANSPORTE
CODIGO | DESCRIPCION | UND | CANTIDAD | DISTANCIA | TARIFA/M3-KM | VALOR UNIT | V/PARCIAL
T01 | Transporte de accesorios | GL | 1 | 1 | 355.2 | 355.2 | 355.2
SUBTOTAL | [6 empty] | 355.2
IV. MANO DE OBRA
CODIGO | DESCRIPCIÓN |  | Cant | UNIDAD | VALOR UNITARIO | REND. | V/PARCIAL
MO01 | Plomero (instalación de accesorio) |  | 0.35 | HORA | 19000 | 1.0699 | 6215.597
SUBTOTAL | [6 empty] | 6215.597
COSTO / VALOR UNITARIO | [6 empty] | 17760

## 15.4.9
|  | UNIVERSIDAD DEL ATLANTICO |  | FECHA | 2026-05-01
|  |  |  | VERSION | 1
PAGINA
ANALISIS DE PRECIOS UNITARIOS
CAPÍTULO: |  | 15 | RED CONTRAINCEDIO
DATOS ESPECIFICOS
ITEM | DESCRIPCION |  |  |  | UNIDAD |  | CANTIDAD
15.4.9 | VALVULA TIPO BOLA (REGISTROS) 1/2" |  |  |  | UND |  | 4
ITEM DE PAGO
ESPECIFICACION GENERAL
I. EQUIPO
CODIGO | DESCRIPCION |  | UNIDAD | RENDIM |  | VALOR UNIT | V/PARCIAL
EQ01 | Herramienta menor (juego llaves, cortadores, roscadoras manuales) |  | GL | 1 |  | 630 | 630
SUBTOTAL | [6 empty] | 630
II. MATERIALES DE OBRA
CODIGO | DESCRIPCION |  | UNIDAD | CANTID |  | VALOR UNIT | V/PARCIAL
M420 | VALVULA TIPO BOLA (REGISTROS) 1/2" |  | UN | 1 |  | 22704 | 22704
M421 | Uniones, niples y teflón |  | GL | 1 |  | 3696 | 3696
SUBTOTAL | [6 empty] | 26400
DESPERDICIO | [5 empty] | 0.05 | 1320
TOTAL MATERIALES | [6 empty] | 27720
III. TRANSPORTE
CODIGO | DESCRIPCION | UND | CANTIDAD | DISTANCIA | TARIFA/M3-KM | VALOR UNIT | V/PARCIAL
T01 | Transporte de válvula | GL | 1 | 1 | 840 | 840 | 840
SUBTOTAL | [6 empty] | 840
IV. MANO DE OBRA
CODIGO | DESCRIPCIÓN |  | Cant | UNIDAD | VALOR UNITARIO | REND. | V/PARCIAL
MO01 | Plomero / oficial hidrosanitario |  | 1.2 | HORA | 21500 | 2.0141 | 12810
SUBTOTAL | [6 empty] | 12810
COSTO / VALOR UNITARIO | [6 empty] | 42000

## 15.4.10
|  | UNIVERSIDAD DEL ATLANTICO |  | FECHA | 2026-05-01
|  |  |  | VERSION | 1
PAGINA
ANALISIS DE PRECIOS UNITARIOS
CAPÍTULO: |  | 15 | RED CONTRAINCEDIO
DATOS ESPECIFICOS
ITEM | DESCRIPCION |  |  |  | UNIDAD |  | CANTIDAD
15.4.10 | VALVULA TIPO BOLA (REGISTROS) 3/4" |  |  |  | UND |  | 1
ITEM DE PAGO
ESPECIFICACION GENERAL
I. EQUIPO
CODIGO | DESCRIPCION |  | UNIDAD | RENDIM |  | VALOR UNIT | V/PARCIAL
EQ01 | Herramienta menor (juego llaves, cortadores, roscadoras manuales) |  | GL | 1 |  | 810 | 810
SUBTOTAL | [6 empty] | 810
II. MATERIALES DE OBRA
CODIGO | DESCRIPCION |  | UNIDAD | CANTID |  | VALOR UNIT | V/PARCIAL
M420 | VALVULA TIPO BOLA (REGISTROS) 3/4" |  | UN | 1 |  | 29190.86 | 29190.86
M421 | Uniones, niples y teflón |  | GL | 1 |  | 4752 | 4752
SUBTOTAL | [6 empty] | 33942.86
DESPERDICIO | [5 empty] | 0.05 | 1697.143
TOTAL MATERIALES | [6 empty] | 35640.003
III. TRANSPORTE
CODIGO | DESCRIPCION | UND | CANTIDAD | DISTANCIA | TARIFA/M3-KM | VALOR UNIT | V/PARCIAL
T01 | Transporte de válvula | GL | 1 | 1 | 1080 | 1080 | 1080
SUBTOTAL | [6 empty] | 1080
IV. MANO DE OBRA
CODIGO | DESCRIPCIÓN |  | Cant | UNIDAD | VALOR UNITARIO | REND. | V/PARCIAL
MO01 | Plomero / oficial hidrosanitario |  | 1.2 | HORA | 21500 | 1.5665 | 16469.997
SUBTOTAL | [6 empty] | 16469.997
COSTO / VALOR UNITARIO | [6 empty] | 54000

## 15.4.11
|  | UNIVERSIDAD DEL ATLANTICO |  | FECHA | 2026-05-01
|  |  |  | VERSION | 1
PAGINA
ANALISIS DE PRECIOS UNITARIOS
CAPÍTULO: |  | 15 | RED CONTRAINCEDIO
DATOS ESPECIFICOS
ITEM | DESCRIPCION |  |  |  | UNIDAD |  | CANTIDAD
15.4.11 | VALVULA PASO DIRECTO ROSCADA TIPO PESADO 3/4" |  |  |  | UND |  | 1
ITEM DE PAGO
ESPECIFICACION GENERAL
I. EQUIPO
CODIGO | DESCRIPCION |  | UNIDAD | RENDIM |  | VALOR UNIT | V/PARCIAL
EQ01 | Herramienta menor (juego llaves, cortadores, roscadoras manuales) |  | GL | 1 |  | 1541 | 1541
SUBTOTAL | [6 empty] | 1541
II. MATERIALES DE OBRA
CODIGO | DESCRIPCION |  | UNIDAD | CANTID |  | VALOR UNIT | V/PARCIAL
M420 | VALVULA PASO DIRECTO ROSCADA TIPO PESADO 3/4" |  | UN | 1 |  | 55527.5 | 55527.5
M421 | Uniones, niples y teflón |  | GL | 1 |  | 9039.36 | 9039.36
SUBTOTAL | [6 empty] | 64566.86
DESPERDICIO | [5 empty] | 0.05 | 3228.343
TOTAL MATERIALES | [6 empty] | 67795.203
III. TRANSPORTE
CODIGO | DESCRIPCION | UND | CANTIDAD | DISTANCIA | TARIFA/M3-KM | VALOR UNIT | V/PARCIAL
T01 | Transporte de válvula | GL | 1 | 1 | 2054.4 | 2054.4 | 2054.4
SUBTOTAL | [6 empty] | 2054.4
IV. MANO DE OBRA
CODIGO | DESCRIPCIÓN |  | Cant | UNIDAD | VALOR UNITARIO | REND. | V/PARCIAL
MO01 | Plomero / oficial hidrosanitario |  | 1.2 | HORA | 21500 | 0.82351 | 31329.397
SUBTOTAL | [6 empty] | 31329.397
COSTO / VALOR UNITARIO | [6 empty] | 102720

## 15.4.12
|  | UNIVERSIDAD DEL ATLANTICO |  | FECHA | 2026-05-01
|  |  |  | VERSION | 1
PAGINA
ANALISIS DE PRECIOS UNITARIOS
CAPÍTULO: |  | 15 | RED CONTRAINCEDIO
DATOS ESPECIFICOS
ITEM | DESCRIPCION |  |  |  | UNIDAD |  | CANTIDAD
15.4.12 | ABRAZADERA TIPO PERA/U 1/2" |  |  |  | UND |  | 20
ITEM DE PAGO
ESPECIFICACION GENERAL
I. EQUIPO
CODIGO | DESCRIPCION |  | UNIDAD | RENDIM |  | VALOR UNIT | V/PARCIAL
EQ01 | Herramienta menor (juego llaves, cortadores, roscadoras manuales) |  | GL | 1 |  | 102 | 102
SUBTOTAL | [6 empty] | 102
II. MATERIALES DE OBRA
CODIGO | DESCRIPCION |  | UNIDAD | CANTID |  | VALOR UNIT | V/PARCIAL
M430 | ABRAZADERA TIPO PERA/U 1/2" |  | UN | 1 |  | 6800 | 6800
SUBTOTAL | [6 empty] | 6800
DESPERDICIO | [5 empty] | 0.05 | 340
TOTAL MATERIALES | [6 empty] | 7140
III. TRANSPORTE
CODIGO | DESCRIPCION | UND | CANTIDAD | DISTANCIA | TARIFA/M3-KM | VALOR UNIT | V/PARCIAL
T01 | Transporte | GL | 1 | 1 | 204 | 204 | 204
SUBTOTAL | [6 empty] | 204
IV. MANO DE OBRA
CODIGO | DESCRIPCIÓN |  | Cant | UNIDAD | VALOR UNITARIO | REND. | V/PARCIAL
MO01 | Ayudante de plomería |  | 0.5 | HORA | 13500 | 2.451 | 2754
SUBTOTAL | [6 empty] | 2754
COSTO / VALOR UNITARIO | [6 empty] | 10200

## 15.4.13
|  | UNIVERSIDAD DEL ATLANTICO |  | FECHA | 2026-05-01
|  |  |  | VERSION | 1
PAGINA
ANALISIS DE PRECIOS UNITARIOS
CAPÍTULO: |  | 15 | RED CONTRAINCEDIO
DATOS ESPECIFICOS
ITEM | DESCRIPCION |  |  |  | UNIDAD |  | CANTIDAD
15.4.13 | ABRAZADERA TIPO PERA/U 3/4" |  |  |  | UND |  | 1
ITEM DE PAGO
ESPECIFICACION GENERAL
I. EQUIPO
CODIGO | DESCRIPCION |  | UNIDAD | RENDIM |  | VALOR UNIT | V/PARCIAL
EQ01 | Herramienta menor (juego llaves, cortadores, roscadoras manuales) |  | GL | 1 |  | 102 | 102
SUBTOTAL | [6 empty] | 102
II. MATERIALES DE OBRA
CODIGO | DESCRIPCION |  | UNIDAD | CANTID |  | VALOR UNIT | V/PARCIAL
M430 | ABRAZADERA TIPO PERA/U 3/4" |  | UN | 1 |  | 6800 | 6800
SUBTOTAL | [6 empty] | 6800
DESPERDICIO | [5 empty] | 0.05 | 340
TOTAL MATERIALES | [6 empty] | 7140
III. TRANSPORTE
CODIGO | DESCRIPCION | UND | CANTIDAD | DISTANCIA | TARIFA/M3-KM | VALOR UNIT | V/PARCIAL
T01 | Transporte | GL | 1 | 1 | 204 | 204 | 204
SUBTOTAL | [6 empty] | 204
IV. MANO DE OBRA
CODIGO | DESCRIPCIÓN |  | Cant | UNIDAD | VALOR UNITARIO | REND. | V/PARCIAL
MO01 | Ayudante de plomería |  | 0.5 | HORA | 13500 | 2.451 | 2754
SUBTOTAL | [6 empty] | 2754
COSTO / VALOR UNITARIO | [6 empty] | 10200

## 15.4.14
|  | UNIVERSIDAD DEL ATLANTICO |  | FECHA | 2026-05-01
|  |  |  | VERSION | 1
PAGINA
ANALISIS DE PRECIOS UNITARIOS
CAPÍTULO: |  | 15 | RED CONTRAINCEDIO
DATOS ESPECIFICOS
ITEM | DESCRIPCION |  |  |  | UNIDAD |  | CANTIDAD
15.4.14 | TAPA REGISTRO PLASTICA/ALUMINIO |  |  |  | UND |  | 6
ITEM DE PAGO
ESPECIFICACION GENERAL
I. EQUIPO
CODIGO | DESCRIPCION |  | UNIDAD | RENDIM |  | VALOR UNIT | V/PARCIAL
EQ01 | Herramienta menor (juego llaves, cortadores, roscadoras manuales) |  | GL | 1 |  | 463 | 463
SUBTOTAL | [6 empty] | 463
II. MATERIALES DE OBRA
CODIGO | DESCRIPCION |  | UNIDAD | CANTID |  | VALOR UNIT | V/PARCIAL
M440 | TAPA REGISTRO PLASTICA/ALUMINIO |  | UN | 1 |  | 31762.29 | 31762.29
SUBTOTAL | [6 empty] | 31762.29
DESPERDICIO | [5 empty] | 0.05 | 1588.1145
TOTAL MATERIALES | [6 empty] | 33350.4045
III. TRANSPORTE
CODIGO | DESCRIPCION | UND | CANTIDAD | DISTANCIA | TARIFA/M3-KM | VALOR UNIT | V/PARCIAL
T01 | Transporte | GL | 1 | 1 | 926.4 | 926.4 | 926.4
SUBTOTAL | [6 empty] | 926.4
IV. MANO DE OBRA
CODIGO | DESCRIPCIÓN |  | Cant | UNIDAD | VALOR UNITARIO | REND. | V/PARCIAL
MO01 | Ayudante de obra (instalación de tapa) |  | 0.6 | HORA | 13500 | 0.69947 | 11580.1955
SUBTOTAL | [6 empty] | 11580.1955
COSTO / VALOR UNITARIO | [6 empty] | 46320

## 15.5.1
|  | UNIVERSIDAD DEL ATLANTICO |  | FECHA | 2026-05-01
|  |  |  | VERSION | 1
PAGINA
ANALISIS DE PRECIOS UNITARIOS
CAPÍTULO: |  | 15 | RED CONTRAINCEDIO
DATOS ESPECIFICOS
ITEM | DESCRIPCION |  |  |  | UNIDAD |  | CANTIDAD
15.5.1 | LAVAMANOS PVC.S 4" |  |  |  | UND |  | 3
ITEM DE PAGO
ESPECIFICACION GENERAL
I. EQUIPO
CODIGO | DESCRIPCION |  | UNIDAD | RENDIM |  | VALOR UNIT | V/PARCIAL
EQ01 | Herramienta menor (juego llaves, cortadores, roscadoras manuales) |  | GL | 1 |  | 631 | 631
SUBTOTAL | [6 empty] | 631
II. MATERIALES DE OBRA
CODIGO | DESCRIPCION |  | UNIDAD | CANTID |  | VALOR UNIT | V/PARCIAL
M501 | Tubería PVC.S (tramo corto de salida) |  | M | 1.5 |  | 6855.63 | 10283.445
M502 | Accesorios PVC.S (codos, yee, reducciones) |  | UN | 3 |  | 2886.58 | 8659.74
M503 | Pegante PVC.S + limpiador |  | GL | 1 |  | 3788.64 | 3788.64
M504 | Abrazaderas y soportes |  | GL | 1 |  | 4329.87 | 4329.87
SUBTOTAL | [6 empty] | 27061.695
DESPERDICIO | [5 empty] | 0.05 | 1353.0847
TOTAL MATERIALES | [6 empty] | 28414.7797
III. TRANSPORTE
CODIGO | DESCRIPCION | UND | CANTIDAD | DISTANCIA | TARIFA/M3-KM | VALOR UNIT | V/PARCIAL
T01 | Transporte de materiales | GL | 1 | 1 | 947.16 | 947.16 | 947.16
SUBTOTAL | [6 empty] | 947.16
IV. MANO DE OBRA
CODIGO | DESCRIPCIÓN |  | Cant | UNIDAD | VALOR UNITARIO | REND. | V/PARCIAL
MO01 | Plomero + ayudante (salida sanitaria) |  | 2.6 | HORA | 19000 | 1.4901 | 33151.0603
SUBTOTAL | [6 empty] | 33151.0603
COSTO / VALOR UNITARIO | [6 empty] | 63144

## 15.5.2
|  | UNIVERSIDAD DEL ATLANTICO |  | FECHA | 2026-05-01
|  |  |  | VERSION | 1
PAGINA
ANALISIS DE PRECIOS UNITARIOS
CAPÍTULO: |  | 15 | RED CONTRAINCEDIO
DATOS ESPECIFICOS
ITEM | DESCRIPCION |  |  |  | UNIDAD |  | CANTIDAD
15.5.2 | LAVAPLATOS PVC.S 2" |  |  |  | UND |  | 1
ITEM DE PAGO
ESPECIFICACION GENERAL
I. EQUIPO
CODIGO | DESCRIPCION |  | UNIDAD | RENDIM |  | VALOR UNIT | V/PARCIAL
EQ01 | Herramienta menor (juego llaves, cortadores, roscadoras manuales) |  | GL | 1 |  | 743 | 743
SUBTOTAL | [6 empty] | 743
II. MATERIALES DE OBRA
CODIGO | DESCRIPCION |  | UNIDAD | CANTID |  | VALOR UNIT | V/PARCIAL
M501 | Tubería PVC.S (tramo corto de salida) |  | M | 1.5 |  | 8067.29 | 12100.935
M502 | Accesorios PVC.S (codos, yee, reducciones) |  | UN | 3 |  | 3396.75 | 10190.25
M503 | Pegante PVC.S + limpiador |  | GL | 1 |  | 4458.24 | 4458.24
M504 | Abrazaderas y soportes |  | GL | 1 |  | 5095.13 | 5095.13
SUBTOTAL | [6 empty] | 31844.555
DESPERDICIO | [5 empty] | 0.05 | 1592.2278
TOTAL MATERIALES | [6 empty] | 33436.7827
III. TRANSPORTE
CODIGO | DESCRIPCION | UND | CANTIDAD | DISTANCIA | TARIFA/M3-KM | VALOR UNIT | V/PARCIAL
T01 | Transporte de materiales | GL | 1 | 1 | 1114.56 | 1114.56 | 1114.56
SUBTOTAL | [6 empty] | 1114.56
IV. MANO DE OBRA
CODIGO | DESCRIPCIÓN |  | Cant | UNIDAD | VALOR UNITARIO | REND. | V/PARCIAL
MO01 | Plomero + ayudante (salida sanitaria) |  | 2.6 | HORA | 19000 | 1.2664 | 39009.6573
SUBTOTAL | [6 empty] | 39009.6573
COSTO / VALOR UNITARIO | [6 empty] | 74304

## 15.5.3
|  | UNIVERSIDAD DEL ATLANTICO |  | FECHA | 2026-05-01
|  |  |  | VERSION | 1
PAGINA
ANALISIS DE PRECIOS UNITARIOS
CAPÍTULO: |  | 15 | RED CONTRAINCEDIO
DATOS ESPECIFICOS
ITEM | DESCRIPCION |  |  |  | UNIDAD |  | CANTIDAD
15.5.3 | SANITARIO PVC.S 2" |  |  |  | UND |  | 2
ITEM DE PAGO
ESPECIFICACION GENERAL
I. EQUIPO
CODIGO | DESCRIPCION |  | UNIDAD | RENDIM |  | VALOR UNIT | V/PARCIAL
EQ01 | Herramienta menor (juego llaves, cortadores, roscadoras manuales) |  | GL | 1 |  | 1308 | 1308
SUBTOTAL | [6 empty] | 1308
II. MATERIALES DE OBRA
CODIGO | DESCRIPCION |  | UNIDAD | CANTID |  | VALOR UNIT | V/PARCIAL
M501 | Tubería PVC.S (tramo corto de salida) |  | M | 1.5 |  | 14201.14 | 21301.71
M502 | Accesorios PVC.S (codos, yee, reducciones) |  | UN | 3 |  | 5979.43 | 17938.29
M503 | Pegante PVC.S + limpiador |  | GL | 1 |  | 7848 | 7848
M504 | Abrazaderas y soportes |  | GL | 1 |  | 8969.14 | 8969.14
SUBTOTAL | [6 empty] | 56057.14
DESPERDICIO | [5 empty] | 0.05 | 2802.857
TOTAL MATERIALES | [6 empty] | 58859.997
III. TRANSPORTE
CODIGO | DESCRIPCION | UND | CANTIDAD | DISTANCIA | TARIFA/M3-KM | VALOR UNIT | V/PARCIAL
T01 | Transporte de materiales | GL | 1 | 1 | 1962 | 1962 | 1962
SUBTOTAL | [6 empty] | 1962
IV. MANO DE OBRA
CODIGO | DESCRIPCIÓN |  | Cant | UNIDAD | VALOR UNITARIO | REND. | V/PARCIAL
MO01 | Plomero + ayudante (salida sanitaria) |  | 2.6 | HORA | 19000 | 0.71938 | 68670.003
SUBTOTAL | [6 empty] | 68670.003
COSTO / VALOR UNITARIO | [6 empty] | 130800

## 15.5.4
|  | UNIVERSIDAD DEL ATLANTICO |  | FECHA | 2026-05-01
|  |  |  | VERSION | 1
PAGINA
ANALISIS DE PRECIOS UNITARIOS
CAPÍTULO: |  | 15 | RED CONTRAINCEDIO
DATOS ESPECIFICOS
ITEM | DESCRIPCION |  |  |  | UNIDAD |  | CANTIDAD
15.5.4 | POCETA PVC.S 2" |  |  |  | UND |  | 1
ITEM DE PAGO
ESPECIFICACION GENERAL
I. EQUIPO
CODIGO | DESCRIPCION |  | UNIDAD | RENDIM |  | VALOR UNIT | V/PARCIAL
EQ01 | Herramienta menor (juego llaves, cortadores, roscadoras manuales) |  | GL | 1 |  | 631 | 631
SUBTOTAL | [6 empty] | 631
II. MATERIALES DE OBRA
CODIGO | DESCRIPCION |  | UNIDAD | CANTID |  | VALOR UNIT | V/PARCIAL
M501 | Tubería PVC.S (tramo corto de salida) |  | M | 1.5 |  | 6855.63 | 10283.445
M502 | Accesorios PVC.S (codos, yee, reducciones) |  | UN | 3 |  | 2886.58 | 8659.74
M503 | Pegante PVC.S + limpiador |  | GL | 1 |  | 3788.64 | 3788.64
M504 | Abrazaderas y soportes |  | GL | 1 |  | 4329.87 | 4329.87
SUBTOTAL | [6 empty] | 27061.695
DESPERDICIO | [5 empty] | 0.05 | 1353.0847
TOTAL MATERIALES | [6 empty] | 28414.7797
III. TRANSPORTE
CODIGO | DESCRIPCION | UND | CANTIDAD | DISTANCIA | TARIFA/M3-KM | VALOR UNIT | V/PARCIAL
T01 | Transporte de materiales | GL | 1 | 1 | 947.16 | 947.16 | 947.16
SUBTOTAL | [6 empty] | 947.16
IV. MANO DE OBRA
CODIGO | DESCRIPCIÓN |  | Cant | UNIDAD | VALOR UNITARIO | REND. | V/PARCIAL
MO01 | Plomero + ayudante (salida sanitaria) |  | 2.6 | HORA | 19000 | 1.4901 | 33151.0603
SUBTOTAL | [6 empty] | 33151.0603
COSTO / VALOR UNITARIO | [6 empty] | 63144

## 15.5.5
|  | UNIVERSIDAD DEL ATLANTICO |  | FECHA | 2026-05-01
|  |  |  | VERSION | 1
PAGINA
ANALISIS DE PRECIOS UNITARIOS
CAPÍTULO: |  | 15 | RED CONTRAINCEDIO
DATOS ESPECIFICOS
ITEM | DESCRIPCION |  |  |  | UNIDAD |  | CANTIDAD
15.5.5 | ORINAL PVC.S 2" |  |  |  | UND |  | 1
ITEM DE PAGO
ESPECIFICACION GENERAL
I. EQUIPO
CODIGO | DESCRIPCION |  | UNIDAD | RENDIM |  | VALOR UNIT | V/PARCIAL
EQ01 | Herramienta menor (juego llaves, cortadores, roscadoras manuales) |  | GL | 1 |  | 631 | 631
SUBTOTAL | [6 empty] | 631
II. MATERIALES DE OBRA
CODIGO | DESCRIPCION |  | UNIDAD | CANTID |  | VALOR UNIT | V/PARCIAL
M501 | Tubería PVC.S (tramo corto de salida) |  | M | 1.5 |  | 6855.63 | 10283.445
M502 | Accesorios PVC.S (codos, yee, reducciones) |  | UN | 3 |  | 2886.58 | 8659.74
M503 | Pegante PVC.S + limpiador |  | GL | 1 |  | 3788.64 | 3788.64
M504 | Abrazaderas y soportes |  | GL | 1 |  | 4329.87 | 4329.87
SUBTOTAL | [6 empty] | 27061.695
DESPERDICIO | [5 empty] | 0.05 | 1353.0847
TOTAL MATERIALES | [6 empty] | 28414.7797
III. TRANSPORTE
CODIGO | DESCRIPCION | UND | CANTIDAD | DISTANCIA | TARIFA/M3-KM | VALOR UNIT | V/PARCIAL
T01 | Transporte de materiales | GL | 1 | 1 | 947.16 | 947.16 | 947.16
SUBTOTAL | [6 empty] | 947.16
IV. MANO DE OBRA
CODIGO | DESCRIPCIÓN |  | Cant | UNIDAD | VALOR UNITARIO | REND. | V/PARCIAL
MO01 | Plomero + ayudante (salida sanitaria) |  | 2.6 | HORA | 19000 | 1.4901 | 33151.0603
SUBTOTAL | [6 empty] | 33151.0603
COSTO / VALOR UNITARIO | [6 empty] | 63144

## 15.5.6
|  | UNIVERSIDAD DEL ATLANTICO |  | FECHA | 2026-05-01
|  |  |  | VERSION | 1
PAGINA
ANALISIS DE PRECIOS UNITARIOS
CAPÍTULO: |  | 15 | RED CONTRAINCEDIO
DATOS ESPECIFICOS
ITEM | DESCRIPCION |  |  |  | UNIDAD |  | CANTIDAD
15.5.6 | PUNTO BARRA PVC.S 2" |  |  |  | UND |  | 1
ITEM DE PAGO
ESPECIFICACION GENERAL
I. EQUIPO
CODIGO | DESCRIPCION |  | UNIDAD | RENDIM |  | VALOR UNIT | V/PARCIAL
EQ01 | Herramienta menor (juego llaves, cortadores, roscadoras manuales) |  | GL | 1 |  | 631 | 631
SUBTOTAL | [6 empty] | 631
II. MATERIALES DE OBRA
CODIGO | DESCRIPCION |  | UNIDAD | CANTID |  | VALOR UNIT | V/PARCIAL
M501 | Tubería PVC.S (tramo corto de salida) |  | M | 1.5 |  | 6855.63 | 10283.445
M502 | Accesorios PVC.S (codos, yee, reducciones) |  | UN | 3 |  | 2886.58 | 8659.74
M503 | Pegante PVC.S + limpiador |  | GL | 1 |  | 3788.64 | 3788.64
M504 | Abrazaderas y soportes |  | GL | 1 |  | 4329.87 | 4329.87
SUBTOTAL | [6 empty] | 27061.695
DESPERDICIO | [5 empty] | 0.05 | 1353.0847
TOTAL MATERIALES | [6 empty] | 28414.7797
III. TRANSPORTE
CODIGO | DESCRIPCION | UND | CANTIDAD | DISTANCIA | TARIFA/M3-KM | VALOR UNIT | V/PARCIAL
T01 | Transporte de materiales | GL | 1 | 1 | 947.16 | 947.16 | 947.16
SUBTOTAL | [6 empty] | 947.16
IV. MANO DE OBRA
CODIGO | DESCRIPCIÓN |  | Cant | UNIDAD | VALOR UNITARIO | REND. | V/PARCIAL
MO01 | Plomero + ayudante (salida sanitaria) |  | 2.6 | HORA | 19000 | 1.4901 | 33151.0603
SUBTOTAL | [6 empty] | 33151.0603
COSTO / VALOR UNITARIO | [6 empty] | 63144

## 15.6.1
|  | UNIVERSIDAD DEL ATLANTICO |  | FECHA | 2026-05-01
|  |  |  | VERSION | 1
PAGINA
ANALISIS DE PRECIOS UNITARIOS
CAPÍTULO: |  | 15 | RED CONTRAINCEDIO
DATOS ESPECIFICOS
ITEM | DESCRIPCION |  |  |  | UNIDAD |  | CANTIDAD
15.6.1 | TUBERIA PVC.S 2" |  |  |  | M |  | 38
ITEM DE PAGO
ESPECIFICACION GENERAL
I. EQUIPO
CODIGO | DESCRIPCION |  | UNIDAD | RENDIM |  | VALOR UNIT | V/PARCIAL
EQ01 | Herramienta menor (juego llaves, cortadores, roscadoras manuales) |  | GL | 1 |  | 272 | 272
SUBTOTAL | [6 empty] | 272
II. MATERIALES DE OBRA
CODIGO | DESCRIPCION |  | UNIDAD | CANTID |  | VALOR UNIT | V/PARCIAL
M601 | TUBERIA PVC.S 2" |  | M | 1 |  | 14618.07 | 14618.07
M602 | Pegante PVC.S + limpiador (prorrateo por metro) |  | GL | 1 |  | 1604.42 | 1604.42
M603 | Soportes y abrazaderas (prorrateo por metro) |  | GL | 1 |  | 1604.42 | 1604.42
SUBTOTAL | [6 empty] | 17826.91
DESPERDICIO | [5 empty] | 0.05 | 891.3455
TOTAL MATERIALES | [6 empty] | 18718.2555
III. TRANSPORTE
CODIGO | DESCRIPCION | UND | CANTIDAD | DISTANCIA | TARIFA/M3-KM | VALOR UNIT | V/PARCIAL
T01 | Transporte de tubería | GL | 1 | 1 | 1020.996 | 1020.996 | 1020.996
SUBTOTAL | [6 empty] | 1020.996
IV. MANO DE OBRA
CODIGO | DESCRIPCIÓN |  | Cant | UNIDAD | VALOR UNITARIO | REND. | V/PARCIAL
MO01 | Plomero + ayudante (tendido de red) |  | 0.42 | HORA | 19000 | 0.56911 | 14021.9485
SUBTOTAL | [6 empty] | 14021.9485
COSTO / VALOR UNITARIO | [6 empty] | 34033.2

## 15.6.2
|  | UNIVERSIDAD DEL ATLANTICO |  | FECHA | 2026-05-01
|  |  |  | VERSION | 1
PAGINA
ANALISIS DE PRECIOS UNITARIOS
CAPÍTULO: |  | 15 | RED CONTRAINCEDIO
DATOS ESPECIFICOS
ITEM | DESCRIPCION |  |  |  | UNIDAD |  | CANTIDAD
15.6.2 | ACCESORIO PVC.S 2" |  |  |  | UND |  | 18
ITEM DE PAGO
ESPECIFICACION GENERAL
I. EQUIPO
CODIGO | DESCRIPCION |  | UNIDAD | RENDIM |  | VALOR UNIT | V/PARCIAL
EQ01 | Herramienta menor (juego llaves, cortadores, roscadoras manuales) |  | GL | 1 |  | 154 | 154
SUBTOTAL | [6 empty] | 154
II. MATERIALES DE OBRA
CODIGO | DESCRIPCION |  | UNIDAD | CANTID |  | VALOR UNIT | V/PARCIAL
M610 | ACCESORIO PVC.S 2" |  | UN | 1 |  | 7709.26 | 7709.26
M611 | Pegante PVC.S + limpiador (prorrateo) |  | GL | 1 |  | 1360.46 | 1360.46
SUBTOTAL | [6 empty] | 9069.72
DESPERDICIO | [5 empty] | 0.05 | 453.486
TOTAL MATERIALES | [6 empty] | 9523.206
III. TRANSPORTE
CODIGO | DESCRIPCION | UND | CANTIDAD | DISTANCIA | TARIFA/M3-KM | VALOR UNIT | V/PARCIAL
T01 | Transporte de accesorios | GL | 1 | 1 | 307.2 | 307.2 | 307.2
SUBTOTAL | [6 empty] | 307.2
IV. MANO DE OBRA
CODIGO | DESCRIPCIÓN |  | Cant | UNIDAD | VALOR UNITARIO | REND. | V/PARCIAL
MO01 | Plomero (instalación de accesorio) |  | 0.38 | HORA | 19000 | 1.3431 | 5375.594
SUBTOTAL | [6 empty] | 5375.594
COSTO / VALOR UNITARIO | [6 empty] | 15360

## 15.6.3
|  | UNIVERSIDAD DEL ATLANTICO |  | FECHA | 2026-05-01
|  |  |  | VERSION | 1
PAGINA
ANALISIS DE PRECIOS UNITARIOS
CAPÍTULO: |  | 15 | RED CONTRAINCEDIO
DATOS ESPECIFICOS
ITEM | DESCRIPCION |  |  |  | UNIDAD |  | CANTIDAD
15.6.3 | TUBERIA PVC.S 4" |  |  |  | M |  | 28
ITEM DE PAGO
ESPECIFICACION GENERAL
I. EQUIPO
CODIGO | DESCRIPCION |  | UNIDAD | RENDIM |  | VALOR UNIT | V/PARCIAL
EQ01 | Herramienta menor (juego llaves, cortadores, roscadoras manuales) |  | GL | 1 |  | 403 | 403
SUBTOTAL | [6 empty] | 403
II. MATERIALES DE OBRA
CODIGO | DESCRIPCION |  | UNIDAD | CANTID |  | VALOR UNIT | V/PARCIAL
M601 | TUBERIA PVC.S 4" |  | M | 1 |  | 21644.91 | 21644.91
M602 | Pegante PVC.S + limpiador (prorrateo por metro) |  | GL | 1 |  | 2375.66 | 2375.66
M603 | Soportes y abrazaderas (prorrateo por metro) |  | GL | 1 |  | 2375.66 | 2375.66
SUBTOTAL | [6 empty] | 26396.23
DESPERDICIO | [5 empty] | 5% | 1319.8115
TOTAL MATERIALES | [6 empty] | 27716.0415
III. TRANSPORTE
CODIGO | DESCRIPCION | UND | CANTIDAD | DISTANCIA | TARIFA/M3-KM | VALOR UNIT | V/PARCIAL
T01 | Transporte de tubería | GL | 1 | 1 | 1511.784 | 1511.784 | 1511.784
SUBTOTAL | [6 empty] | 1511.784
IV. MANO DE OBRA
CODIGO | DESCRIPCIÓN |  | Cant | UNIDAD | VALOR UNITARIO | REND. | V/PARCIAL
MO01 | Plomero + ayudante (tendido de red) |  | 0.42 | HORA | 19000 | 0.38436 | 20761.9745
SUBTOTAL | [6 empty] | 20761.9745
COSTO / VALOR UNITARIO | [6 empty] | 50392.8

## 15.6.4
|  | UNIVERSIDAD DEL ATLANTICO |  | FECHA | 2026-05-01
|  |  |  | VERSION | 1
PAGINA
ANALISIS DE PRECIOS UNITARIOS
CAPÍTULO: |  | 15 | RED CONTRAINCEDIO
DATOS ESPECIFICOS
ITEM | DESCRIPCION |  |  |  | UNIDAD |  | CANTIDAD
15.6.4 | ACCESORIO PVC.S 4" |  |  |  | UND |  | 29
ITEM DE PAGO
ESPECIFICACION GENERAL
I. EQUIPO
CODIGO | DESCRIPCION |  | UNIDAD | RENDIM |  | VALOR UNIT | V/PARCIAL
EQ01 | Herramienta menor (juego llaves, cortadores, roscadoras manuales) |  | GL | 1 |  | 414 | 414
SUBTOTAL | [6 empty] | 414
II. MATERIALES DE OBRA
CODIGO | DESCRIPCION |  | UNIDAD | CANTID |  | VALOR UNIT | V/PARCIAL
M610 | ACCESORIO PVC.S 4" |  | UN | 1 |  | 20778.86 | 20778.86
M611 | Pegante PVC.S + limpiador (prorrateo) |  | GL | 1 |  | 3666.86 | 3666.86
SUBTOTAL | [6 empty] | 24445.72
DESPERDICIO | [5 empty] | 0.05 | 1222.286
TOTAL MATERIALES | [6 empty] | 25668.006
III. TRANSPORTE
CODIGO | DESCRIPCION | UND | CANTIDAD | DISTANCIA | TARIFA/M3-KM | VALOR UNIT | V/PARCIAL
T01 | Transporte de accesorios | GL | 1 | 1 | 828 | 828 | 828
SUBTOTAL | [6 empty] | 828
IV. MANO DE OBRA
CODIGO | DESCRIPCIÓN |  | Cant | UNIDAD | VALOR UNITARIO | REND. | V/PARCIAL
MO01 | Plomero (instalación de accesorio) |  | 0.38 | HORA | 19000 | 0.49827 | 14489.994
SUBTOTAL | [6 empty] | 14489.994
COSTO / VALOR UNITARIO | [6 empty] | 41400

## 15.6.5
|  | UNIVERSIDAD DEL ATLANTICO |  | FECHA | 2026-05-01
|  |  |  | VERSION | 1
PAGINA
ANALISIS DE PRECIOS UNITARIOS
CAPÍTULO: |  | 15 | RED CONTRAINCEDIO
DATOS ESPECIFICOS
ITEM | DESCRIPCION |  |  |  | UNIDAD |  | CANTIDAD
15.6.5 | ABRAZADERA TIPO PERA/U 2" |  |  |  | UND |  | 4
ITEM DE PAGO
ESPECIFICACION GENERAL
I. EQUIPO
CODIGO | DESCRIPCION |  | UNIDAD | RENDIM |  | VALOR UNIT | V/PARCIAL
EQ01 | Herramienta menor (juego llaves, cortadores, roscadoras manuales) |  | GL | 1 |  | 138 | 138
SUBTOTAL | [6 empty] | 138
II. MATERIALES DE OBRA
CODIGO | DESCRIPCION |  | UNIDAD | CANTID |  | VALOR UNIT | V/PARCIAL
M620 | ABRAZADERA TIPO PERA/U 2" |  | UN | 1 |  | 9200 | 9200
SUBTOTAL | [6 empty] | 9200
DESPERDICIO | [5 empty] | 5% | 460
TOTAL MATERIALES | [6 empty] | 9660
III. TRANSPORTE
CODIGO | DESCRIPCION | UND | CANTIDAD | DISTANCIA | TARIFA/M3-KM | VALOR UNIT | V/PARCIAL
T01 | Transporte | GL | 1 | 1 | 276 | 276 | 276
SUBTOTAL | [6 empty] | 276
IV. MANO DE OBRA
CODIGO | DESCRIPCIÓN |  | Cant | UNIDAD | VALOR UNITARIO | REND. | V/PARCIAL
MO01 | Ayudante de plomería |  | 0.5 | HORA | 13500 | 1.8116 | 3726
SUBTOTAL | [6 empty] | 3726
COSTO / VALOR UNITARIO | [6 empty] | 13800

## 15.6.6
|  | UNIVERSIDAD DEL ATLANTICO |  | FECHA | 2026-05-01
|  |  |  | VERSION | 1
PAGINA
ANALISIS DE PRECIOS UNITARIOS
CAPÍTULO: |  | 15 | RED CONTRAINCEDIO
DATOS ESPECIFICOS
ITEM | DESCRIPCION |  |  |  | UNIDAD |  | CANTIDAD
15.6.6 | REJILLA EN ALUMINIO PARA SIFONES DE PISO 2" |  |  |  | UND |  | 6
ITEM DE PAGO
ESPECIFICACION GENERAL
I. EQUIPO
CODIGO | DESCRIPCION |  | UNIDAD | RENDIM |  | VALOR UNIT | V/PARCIAL
EQ01 | Herramienta menor (juego llaves, cortadores, roscadoras manuales) |  | GL | 1 |  | 565 | 565
SUBTOTAL | [6 empty] | 565
II. MATERIALES DE OBRA
CODIGO | DESCRIPCION |  | UNIDAD | CANTID |  | VALOR UNIT | V/PARCIAL
M640 | REJILLA EN ALUMINIO PARA SIFONES DE PISO 2" |  | UN | 1 |  | 42004.11 | 42004.11
SUBTOTAL | [6 empty] | 42004.11
DESPERDICIO | [5 empty] | 0.05 | 2100.2055
TOTAL MATERIALES | [6 empty] | 44104.3155
III. TRANSPORTE
CODIGO | DESCRIPCION | UND | CANTIDAD | DISTANCIA | TARIFA/M3-KM | VALOR UNIT | V/PARCIAL
T01 | Transporte | GL | 1 | 1 | 1130.88 | 1130.88 | 1130.88
SUBTOTAL | [6 empty] | 1130.88
IV. MANO DE OBRA
CODIGO | DESCRIPCIÓN |  | Cant | UNIDAD | VALOR UNITARIO | REND. | V/PARCIAL
MO01 | Ayudante (instalación de rejilla) |  | 0.4 | HORA | 13500 | 0.50262 | 10743.8045
SUBTOTAL | [6 empty] | 10743.8045
COSTO / VALOR UNITARIO | [6 empty] | 56544

## 15.7.1
|  | UNIVERSIDAD DEL ATLANTICO |  | FECHA | 2026-05-01
|  |  |  | VERSION | 1
PAGINA
ANALISIS DE PRECIOS UNITARIOS
CAPÍTULO: |  | 15 | RED CONTRAINCEDIO
DATOS ESPECIFICOS
ITEM | DESCRIPCION |  |  |  | UNIDAD |  | CANTIDAD
15.7.1 | TUBERIA PVC.S 2" (VENTILACION) |  |  |  | M |  | 24
ITEM DE PAGO
ESPECIFICACION GENERAL
I. EQUIPO
CODIGO | DESCRIPCION |  | UNIDAD | RENDIM |  | VALOR UNIT | V/PARCIAL
EQ01 | Herramienta menor (juego llaves, cortadores, roscadoras manuales) |  | GL | 1 |  | 285 | 285
SUBTOTAL | [6 empty] | 285
II. MATERIALES DE OBRA
CODIGO | DESCRIPCION |  | UNIDAD | CANTID |  | VALOR UNIT | V/PARCIAL
M601 | TUBERIA PVC.S 2" (VENTILACION) |  | M | 1 |  | 15304.11 | 15304.11
M602 | Pegante PVC.S + limpiador (prorrateo por metro) |  | GL | 1 |  | 1679.72 | 1679.72
M603 | Soportes y abrazaderas (prorrateo por metro) |  | GL | 1 |  | 1679.72 | 1679.72
SUBTOTAL | [6 empty] | 18663.55
DESPERDICIO | [5 empty] | 0.05 | 933.1775
TOTAL MATERIALES | [6 empty] | 19596.7275
III. TRANSPORTE
CODIGO | DESCRIPCION | UND | CANTIDAD | DISTANCIA | TARIFA/M3-KM | VALOR UNIT | V/PARCIAL
T01 | Transporte de tubería | GL | 1 | 1 | 1068.912 | 1068.912 | 1068.912
SUBTOTAL | [6 empty] | 1068.912
IV. MANO DE OBRA
CODIGO | DESCRIPCIÓN |  | Cant | UNIDAD | VALOR UNITARIO | REND. | V/PARCIAL
MO01 | Plomero + ayudante (tendido de red) |  | 0.42 | HORA | 19000 | 0.54361 | 14679.7605
SUBTOTAL | [6 empty] | 14679.7605
COSTO / VALOR UNITARIO | [6 empty] | 35630.4

## 15.7.2
|  | UNIVERSIDAD DEL ATLANTICO |  | FECHA | 2026-05-01
|  |  |  | VERSION | 1
PAGINA
ANALISIS DE PRECIOS UNITARIOS
CAPÍTULO: |  | 15 | RED CONTRAINCEDIO
DATOS ESPECIFICOS
ITEM | DESCRIPCION |  |  |  | UNIDAD |  | CANTIDAD
15.7.2 | ACCESORIO PVC.S 2" (VENTILACION) |  |  |  | UND |  | 12
ITEM DE PAGO
ESPECIFICACION GENERAL
I. EQUIPO
CODIGO | DESCRIPCION |  | UNIDAD | RENDIM |  | VALOR UNIT | V/PARCIAL
EQ01 | Herramienta menor (juego llaves, cortadores, roscadoras manuales) |  | GL | 1 |  | 154 | 154
SUBTOTAL | [6 empty] | 154
II. MATERIALES DE OBRA
CODIGO | DESCRIPCION |  | UNIDAD | CANTID |  | VALOR UNIT | V/PARCIAL
M610 | ACCESORIO PVC.S 2" (VENTILACION) |  | UN | 1 |  | 7709.26 | 7709.26
M611 | Pegante PVC.S + limpiador (prorrateo) |  | GL | 1 |  | 1360.46 | 1360.46
SUBTOTAL | [6 empty] | 9069.72
DESPERDICIO | [5 empty] | 0.05 | 453.486
TOTAL MATERIALES | [6 empty] | 9523.206
III. TRANSPORTE
CODIGO | DESCRIPCION | UND | CANTIDAD | DISTANCIA | TARIFA/M3-KM | VALOR UNIT | V/PARCIAL
T01 | Transporte de accesorios | GL | 1 | 1 | 307.2 | 307.2 | 307.2
SUBTOTAL | [6 empty] | 307.2
IV. MANO DE OBRA
CODIGO | DESCRIPCIÓN |  | Cant | UNIDAD | VALOR UNITARIO | REND. | V/PARCIAL
MO01 | Plomero (instalación de accesorio) |  | 0.38 | HORA | 19000 | 1.3431 | 5375.594
SUBTOTAL | [6 empty] | 5375.594
COSTO / VALOR UNITARIO | [6 empty] | 15360

## 15.7.3
|  | UNIVERSIDAD DEL ATLANTICO |  | FECHA | 2026-05-01
|  |  |  | VERSION | 1
PAGINA
ANALISIS DE PRECIOS UNITARIOS
CAPÍTULO: |  | 15 | RED CONTRAINCEDIO
DATOS ESPECIFICOS
ITEM | DESCRIPCION |  |  |  | UNIDAD |  | CANTIDAD
15.7.3 | ABRAZADERA TIPO PERA/U 2" (VENTILACION) |  |  |  | UND |  | 4
ITEM DE PAGO
ESPECIFICACION GENERAL
I. EQUIPO
CODIGO | DESCRIPCION |  | UNIDAD | RENDIM |  | VALOR UNIT | V/PARCIAL
EQ01 | Herramienta menor (juego llaves, cortadores, roscadoras manuales) |  | GL | 1 |  | 138 | 138
SUBTOTAL | [6 empty] | 138
II. MATERIALES DE OBRA
CODIGO | DESCRIPCION |  | UNIDAD | CANTID |  | VALOR UNIT | V/PARCIAL
M620 | ABRAZADERA TIPO PERA/U 2" (VENTILACION) |  | UN | 1 |  | 9200 | 9200
SUBTOTAL | [6 empty] | 9200
DESPERDICIO | [5 empty] | 0.05 | 460
TOTAL MATERIALES | [6 empty] | 9660
III. TRANSPORTE
CODIGO | DESCRIPCION | UND | CANTIDAD | DISTANCIA | TARIFA/M3-KM | VALOR UNIT | V/PARCIAL
T01 | Transporte | GL | 1 | 1 | 276 | 276 | 276
SUBTOTAL | [6 empty] | 276
IV. MANO DE OBRA
CODIGO | DESCRIPCIÓN |  | Cant | UNIDAD | VALOR UNITARIO | REND. | V/PARCIAL
MO01 | Ayudante de plomería |  | 0.5 | HORA | 13500 | 1.8116 | 3726
SUBTOTAL | [6 empty] | 3726
COSTO / VALOR UNITARIO | [6 empty] | 13800

## 15.7.4
|  | UNIVERSIDAD DEL ATLANTICO |  | FECHA | 2026-05-01
|  |  |  | VERSION | 1
PAGINA
ANALISIS DE PRECIOS UNITARIOS
CAPÍTULO: |  | 15 | RED CONTRAINCEDIO
DATOS ESPECIFICOS
ITEM | DESCRIPCION |  |  |  | UNIDAD |  | CANTIDAD
15.7.4 | VALVULA MINIVENT |  |  |  | UND |  | 1
ITEM DE PAGO
ESPECIFICACION GENERAL
I. EQUIPO
CODIGO | DESCRIPCION |  | UNIDAD | RENDIM |  | VALOR UNIT | V/PARCIAL
EQ01 | Herramienta menor (juego llaves, cortadores, roscadoras manuales) |  | GL | 1 |  | 3607 | 3607
SUBTOTAL | [6 empty] | 3607
II. MATERIALES DE OBRA
CODIGO | DESCRIPCION |  | UNIDAD | CANTID |  | VALOR UNIT | V/PARCIAL
M630 | VALVULA MINIVENT |  | UN | 1 |  | 181390.63 | 181390.63
M631 | Uniones y accesorios de conexión |  | GL | 1 |  | 24735.09 | 24735.09
SUBTOTAL | [6 empty] | 206125.72
DESPERDICIO | [5 empty] | 0.05 | 10306.286
TOTAL MATERIALES | [6 empty] | 216432.006
III. TRANSPORTE
CODIGO | DESCRIPCION | UND | CANTIDAD | DISTANCIA | TARIFA/M3-KM | VALOR UNIT | V/PARCIAL
T01 | Transporte | GL | 1 | 1 | 6012 | 6012 | 6012
SUBTOTAL | [6 empty] | 6012
IV. MANO DE OBRA
CODIGO | DESCRIPCIÓN |  | Cant | UNIDAD | VALOR UNITARIO | REND. | V/PARCIAL
MO01 | Plomero (instalación de válvula) |  | 1 | HORA | 21500 | 0.2884 | 74548.994
SUBTOTAL | [6 empty] | 74548.994
COSTO / VALOR UNITARIO | [6 empty] | 300600

## 15.8.1
|  | UNIVERSIDAD DEL ATLANTICO |  | FECHA | 2026-05-01
|  |  |  | VERSION | 1
PAGINA
ANALISIS DE PRECIOS UNITARIOS
CAPÍTULO: |  | 15 | RED CONTRAINCEDIO
DATOS ESPECIFICOS
ITEM | DESCRIPCION |  |  |  | UNIDAD |  | CANTIDAD
15.8.1 | TUBERIA PVC.S 2" (AGUAS LLUVIAS) |  |  |  | M |  | 6
ITEM DE PAGO
ESPECIFICACION GENERAL
I. EQUIPO
CODIGO | DESCRIPCION |  | UNIDAD | RENDIM |  | VALOR UNIT | V/PARCIAL
EQ01 | Herramienta menor (juego llaves, cortadores, roscadoras manuales) |  | GL | 1 |  | 272 | 272
SUBTOTAL | [6 empty] | 272
II. MATERIALES DE OBRA
CODIGO | DESCRIPCION |  | UNIDAD | CANTID |  | VALOR UNIT | V/PARCIAL
M601 | TUBERIA PVC.S 2" (AGUAS LLUVIAS) |  | M | 1 |  | 14618.07 | 14618.07
M602 | Pegante PVC.S + limpiador (prorrateo por metro) |  | GL | 1 |  | 1604.42 | 1604.42
M603 | Soportes y abrazaderas (prorrateo por metro) |  | GL | 1 |  | 1604.42 | 1604.42
SUBTOTAL | [6 empty] | 17826.91
DESPERDICIO | [5 empty] | 0.05 | 891.3455
TOTAL MATERIALES | [6 empty] | 18718.2555
III. TRANSPORTE
CODIGO | DESCRIPCION | UND | CANTIDAD | DISTANCIA | TARIFA/M3-KM | VALOR UNIT | V/PARCIAL
T01 | Transporte de tubería | GL | 1 | 1 | 1020.996 | 1020.996 | 1020.996
SUBTOTAL | [6 empty] | 1020.996
IV. MANO DE OBRA
CODIGO | DESCRIPCIÓN |  | Cant | UNIDAD | VALOR UNITARIO | REND. | V/PARCIAL
MO01 | Plomero + ayudante (tendido de red) |  | 0.42 | HORA | 19000 | 0.56911 | 14021.9485
SUBTOTAL | [6 empty] | 14021.9485
COSTO / VALOR UNITARIO | [6 empty] | 34033.2

## 15.8.2
|  | UNIVERSIDAD DEL ATLANTICO |  | FECHA | 2026-05-01
|  |  |  | VERSION | 1
PAGINA
ANALISIS DE PRECIOS UNITARIOS
CAPÍTULO: |  | 15 | RED CONTRAINCEDIO
DATOS ESPECIFICOS
ITEM | DESCRIPCION |  |  |  | UNIDAD |  | CANTIDAD
15.8.2 | ACCESORIO PVC.S 2" (AGUAS LLUVIAS) |  |  |  | UN |  | 4
ITEM DE PAGO
ESPECIFICACION GENERAL
I. EQUIPO
CODIGO | DESCRIPCION |  | UNIDAD | RENDIM |  | VALOR UNIT | V/PARCIAL
EQ01 | Herramienta menor (juego llaves, cortadores, roscadoras manuales) |  | GL | 1 |  | 154 | 154
SUBTOTAL | [6 empty] | 154
II. MATERIALES DE OBRA
CODIGO | DESCRIPCION |  | UNIDAD | CANTID |  | VALOR UNIT | V/PARCIAL
M610 | ACCESORIO PVC.S 2" (AGUAS LLUVIAS) |  | UN | 1 |  | 7709.26 | 7709.26
M611 | Pegante PVC.S + limpiador (prorrateo) |  | GL | 1 |  | 1360.46 | 1360.46
SUBTOTAL | [6 empty] | 9069.72
DESPERDICIO | [5 empty] | 5% | 453.486
TOTAL MATERIALES | [6 empty] | 9523.206
III. TRANSPORTE
CODIGO | DESCRIPCION | UND | CANTIDAD | DISTANCIA | TARIFA/M3-KM | VALOR UNIT | V/PARCIAL
T01 | Transporte de accesorios | GL | 1 | 1 | 307.2 | 307.2 | 307.2
SUBTOTAL | [6 empty] | 307.2
IV. MANO DE OBRA
CODIGO | DESCRIPCIÓN |  | Cant | UNIDAD | VALOR UNITARIO | REND. | V/PARCIAL
MO01 | Plomero (instalación de accesorio) |  | 0.38 | HORA | 19000 | 1.3431 | 5375.594
SUBTOTAL | [6 empty] | 5375.594
COSTO / VALOR UNITARIO | [6 empty] | 15360

## 15.8.3
|  | UNIVERSIDAD DEL ATLANTICO |  | FECHA | 2026-05-01
|  |  |  | VERSION | 1
PAGINA
ANALISIS DE PRECIOS UNITARIOS
CAPÍTULO: |  | 15 | RED CONTRAINCEDIO
DATOS ESPECIFICOS
ITEM | DESCRIPCION |  |  |  | UNIDAD |  | CANTIDAD
15.8.3 | TUBERIA PVC.S 4" (AGUAS LLUVIAS) |  |  |  | M |  | 36
ITEM DE PAGO
ESPECIFICACION GENERAL
I. EQUIPO
CODIGO | DESCRIPCION |  | UNIDAD | RENDIM |  | VALOR UNIT | V/PARCIAL
EQ01 | Herramienta menor (juego llaves, cortadores, roscadoras manuales) |  | GL | 1 |  | 403 | 403
SUBTOTAL | [6 empty] | 403
II. MATERIALES DE OBRA
CODIGO | DESCRIPCION |  | UNIDAD | CANTID |  | VALOR UNIT | V/PARCIAL
M601 | TUBERIA PVC.S 4" (AGUAS LLUVIAS) |  | M | 1 |  | 21644.91 | 21644.91
M602 | Pegante PVC.S + limpiador (prorrateo por metro) |  | GL | 1 |  | 2375.66 | 2375.66
M603 | Soportes y abrazaderas (prorrateo por metro) |  | GL | 1 |  | 2375.66 | 2375.66
SUBTOTAL | [6 empty] | 26396.23
DESPERDICIO | [5 empty] | 5% | 1319.8115
TOTAL MATERIALES | [6 empty] | 27716.0415
III. TRANSPORTE
CODIGO | DESCRIPCION | UND | CANTIDAD | DISTANCIA | TARIFA/M3-KM | VALOR UNIT | V/PARCIAL
T01 | Transporte de tubería | GL | 1 | 1 | 1511.784 | 1511.784 | 1511.784
SUBTOTAL | [6 empty] | 1511.784
IV. MANO DE OBRA
CODIGO | DESCRIPCIÓN |  | Cant | UNIDAD | VALOR UNITARIO | REND. | V/PARCIAL
MO01 | Plomero + ayudante (tendido de red) |  | 0.42 | HORA | 19000 | 0.38436 | 20761.9745
SUBTOTAL | [6 empty] | 20761.9745
COSTO / VALOR UNITARIO | [6 empty] | 50392.8

## 15.8.4
|  | UNIVERSIDAD DEL ATLANTICO |  | FECHA | 2026-05-01
|  |  |  | VERSION | 1
PAGINA
ANALISIS DE PRECIOS UNITARIOS
CAPÍTULO: |  | 15 | RED CONTRAINCEDIO
DATOS ESPECIFICOS
ITEM | DESCRIPCION |  |  |  | UNIDAD |  | CANTIDAD
15.8.4 | ACCESORIO PVC.S 4" (AGUAS LLUVIAS) |  |  |  | UN |  | 12
ITEM DE PAGO
ESPECIFICACION GENERAL
I. EQUIPO
CODIGO | DESCRIPCION |  | UNIDAD | RENDIM |  | VALOR UNIT | V/PARCIAL
EQ01 | Herramienta menor (juego llaves, cortadores, roscadoras manuales) |  | GL | 1 |  | 414 | 414
SUBTOTAL | [6 empty] | 414
II. MATERIALES DE OBRA
CODIGO | DESCRIPCION |  | UNIDAD | CANTID |  | VALOR UNIT | V/PARCIAL
M610 | ACCESORIO PVC.S 4" (AGUAS LLUVIAS) |  | UN | 1 |  | 20778.86 | 20778.86
M611 | Pegante PVC.S + limpiador (prorrateo) |  | GL | 1 |  | 3666.86 | 3666.86
SUBTOTAL | [6 empty] | 24445.72
DESPERDICIO | [5 empty] | 0.05 | 1222.286
TOTAL MATERIALES | [6 empty] | 25668.006
III. TRANSPORTE
CODIGO | DESCRIPCION | UND | CANTIDAD | DISTANCIA | TARIFA/M3-KM | VALOR UNIT | V/PARCIAL
T01 | Transporte de accesorios | GL | 1 | 1 | 828 | 828 | 828
SUBTOTAL | [6 empty] | 828
IV. MANO DE OBRA
CODIGO | DESCRIPCIÓN |  | Cant | UNIDAD | VALOR UNITARIO | REND. | V/PARCIAL
MO01 | Plomero (instalación de accesorio) |  | 0.38 | HORA | 19000 | 0.49827 | 14489.994
SUBTOTAL | [6 empty] | 14489.994
COSTO / VALOR UNITARIO | [6 empty] | 41400

## 15.8.5
|  | UNIVERSIDAD DEL ATLANTICO |  | FECHA | 2026-05-01
|  |  |  | VERSION | 1
PAGINA
ANALISIS DE PRECIOS UNITARIOS
CAPÍTULO: |  | 15 | RED CONTRAINCEDIO
DATOS ESPECIFICOS
ITEM | DESCRIPCION |  |  |  | UNIDAD |  | CANTIDAD
15.8.5 | ABRAZADERA TIPO PERA/U 2" (AGUAS LLUVIAS) |  |  |  | UN |  | 4
ITEM DE PAGO
ESPECIFICACION GENERAL
I. EQUIPO
CODIGO | DESCRIPCION |  | UNIDAD | RENDIM |  | VALOR UNIT | V/PARCIAL
EQ01 | Herramienta menor (juego llaves, cortadores, roscadoras manuales) |  | GL | 1 |  | 210 | 210
SUBTOTAL | [6 empty] | 210
II. MATERIALES DE OBRA
CODIGO | DESCRIPCION |  | UNIDAD | CANTID |  | VALOR UNIT | V/PARCIAL
M620 | ABRAZADERA TIPO PERA/U 2" (AGUAS LLUVIAS) |  | UN | 1 |  | 14000 | 14000
SUBTOTAL | [6 empty] | 14000
DESPERDICIO | [5 empty] | 0.05 | 700
TOTAL MATERIALES | [6 empty] | 14700
III. TRANSPORTE
CODIGO | DESCRIPCION | UND | CANTIDAD | DISTANCIA | TARIFA/M3-KM | VALOR UNIT | V/PARCIAL
T01 | Transporte | GL | 1 | 1 | 420 | 420 | 420
SUBTOTAL | [6 empty] | 420
IV. MANO DE OBRA
CODIGO | DESCRIPCIÓN |  | Cant | UNIDAD | VALOR UNITARIO | REND. | V/PARCIAL
MO01 | Ayudante de plomería |  | 0.5 | HORA | 13500 | 1.1905 | 5670
SUBTOTAL | [6 empty] | 5670
COSTO / VALOR UNITARIO | [6 empty] | 21000

## 15.8.6
|  | UNIVERSIDAD DEL ATLANTICO |  | FECHA | 2026-05-01
|  |  |  | VERSION | 1
PAGINA
ANALISIS DE PRECIOS UNITARIOS
CAPÍTULO: |  | 15 | RED CONTRAINCEDIO
DATOS ESPECIFICOS
ITEM | DESCRIPCION |  |  |  | UNIDAD |  | CANTIDAD
15.8.6 | ABRAZADERA TIPO PERA/U 4" (AGUAS LLUVIAS) |  |  |  | UN |  | 6
ITEM DE PAGO
ESPECIFICACION GENERAL
I. EQUIPO
CODIGO | DESCRIPCION |  | UNIDAD | RENDIM |  | VALOR UNIT | V/PARCIAL
EQ01 | Herramienta menor (juego llaves, cortadores, roscadoras manuales) |  | GL | 1 |  | 210 | 210
SUBTOTAL | [6 empty] | 210
II. MATERIALES DE OBRA
CODIGO | DESCRIPCION |  | UNIDAD | CANTID |  | VALOR UNIT | V/PARCIAL
M620 | ABRAZADERA TIPO PERA/U 4" (AGUAS LLUVIAS) |  | UN | 1 |  | 14000 | 14000
SUBTOTAL | [6 empty] | 14000
DESPERDICIO | [5 empty] | 0.05 | 700
TOTAL MATERIALES | [6 empty] | 14700
III. TRANSPORTE
CODIGO | DESCRIPCION | UND | CANTIDAD | DISTANCIA | TARIFA/M3-KM | VALOR UNIT | V/PARCIAL
T01 | Transporte | GL | 1 | 1 | 420 | 420 | 420
SUBTOTAL | [6 empty] | 420
IV. MANO DE OBRA
CODIGO | DESCRIPCIÓN |  | Cant | UNIDAD | VALOR UNITARIO | REND. | V/PARCIAL
MO01 | Ayudante de plomería |  | 0.5 | HORA | 13500 | 1.1905 | 5670
SUBTOTAL | [6 empty] | 5670
COSTO / VALOR UNITARIO | [6 empty] | 21000

## 15.8.7
|  | UNIVERSIDAD DEL ATLANTICO |  | FECHA | 2026-05-01
|  |  |  | VERSION | 1
PAGINA
ANALISIS DE PRECIOS UNITARIOS
CAPÍTULO: |  | 15 | RED CONTRAINCEDIO
DATOS ESPECIFICOS
ITEM | DESCRIPCION |  |  |  | UNIDAD |  | CANTIDAD
15.8.7 | PUNTO ALL - 4" |  |  |  | UN |  | 2
ITEM DE PAGO
ESPECIFICACION GENERAL
I. EQUIPO
CODIGO | DESCRIPCION |  | UNIDAD | RENDIM |  | VALOR UNIT | V/PARCIAL
EQ01 | Herramienta menor (juego llaves, cortadores, roscadoras manuales) |  | GL | 1 |  | 2220 | 2220
SUBTOTAL | [6 empty] | 2220
II. MATERIALES DE OBRA
CODIGO | DESCRIPCION |  | UNIDAD | CANTID |  | VALOR UNIT | V/PARCIAL
M650 | Tubería y accesorios PVC.S 4" (bajante) |  | GL | 1 |  | 71040 | 71040
M651 | Pegante, limpiador y soportes |  | GL | 1 |  | 30445.71 | 30445.71
SUBTOTAL | [6 empty] | 101485.71
DESPERDICIO | [5 empty] | 0.05 | 5074.2855
TOTAL MATERIALES | [6 empty] | 106559.9955
III. TRANSPORTE
CODIGO | DESCRIPCION | UND | CANTIDAD | DISTANCIA | TARIFA/M3-KM | VALOR UNIT | V/PARCIAL
T01 | Transporte | GL | 1 | 1 | 4440 | 4440 | 4440
SUBTOTAL | [6 empty] | 4440
IV. MANO DE OBRA
CODIGO | DESCRIPCIÓN |  | Cant | UNIDAD | VALOR UNITARIO | REND. | V/PARCIAL
MO01 | Plomero + ayudante (punto de aguas lluvias) |  | 4 | HORA | 19000 | 0.69866 | 108780.0045
SUBTOTAL | [6 empty] | 108780.0045
COSTO / VALOR UNITARIO | [6 empty] | 222000

## 15.8.8
|  | UNIVERSIDAD DEL ATLANTICO |  | FECHA | 2026-05-01
|  |  |  | VERSION | 1
PAGINA
ANALISIS DE PRECIOS UNITARIOS
CAPÍTULO: |  | 15 | RED CONTRAINCEDIO
DATOS ESPECIFICOS
ITEM | DESCRIPCION |  |  |  | UNIDAD |  | CANTIDAD
15.8.8 | CUPULA CONCENTRICA EN ALUMINIO C-4" X 3" |  |  |  | UN |  | 2
ITEM DE PAGO
ESPECIFICACION GENERAL
I. EQUIPO
CODIGO | DESCRIPCION |  | UNIDAD | RENDIM |  | VALOR UNIT | V/PARCIAL
EQ01 | Herramienta menor (juego llaves, cortadores, roscadoras manuales) |  | GL | 1 |  | 576 | 576
SUBTOTAL | [6 empty] | 576
II. MATERIALES DE OBRA
CODIGO | DESCRIPCION |  | UNIDAD | CANTID |  | VALOR UNIT | V/PARCIAL
M660 | CUPULA CONCENTRICA EN ALUMINIO C-4" X 3" |  | UN | 1 |  | 43885.71 | 43885.71
SUBTOTAL | [6 empty] | 43885.71
DESPERDICIO | [5 empty] | 0.05 | 2194.2855
TOTAL MATERIALES | [6 empty] | 46079.9955
III. TRANSPORTE
CODIGO | DESCRIPCION | UND | CANTIDAD | DISTANCIA | TARIFA/M3-KM | VALOR UNIT | V/PARCIAL
T01 | Transporte | GL | 1 | 1 | 1152 | 1152 | 1152
SUBTOTAL | [6 empty] | 1152
IV. MANO DE OBRA
CODIGO | DESCRIPCIÓN |  | Cant | UNIDAD | VALOR UNITARIO | REND. | V/PARCIAL
MO01 | Ayudante (instalación de cúpula) |  | 0.6 | HORA | 13500 | 0.82721 | 9792.0045
SUBTOTAL | [6 empty] | 9792.0045
COSTO / VALOR UNITARIO | [6 empty] | 57600

## 15.9.1
|  | UNIVERSIDAD DEL ATLANTICO |  | FECHA | 2026-05-01
|  |  |  | VERSION | 1
PAGINA
ANALISIS DE PRECIOS UNITARIOS
CAPÍTULO: |  | 15 | RED CONTRAINCEDIO
DATOS ESPECIFICOS
ITEM | DESCRIPCION |  |  |  | UNIDAD |  | CANTIDAD
15.9.1 | M.O. MONTAJE LAVAMANOS (NO INCLUYE ELEMENTO DE CONEXIÓN CON EL APARATO, SUMINISTRA CONSTRUCTOR) |  |  |  | UN |  | 3
ITEM DE PAGO
ESPECIFICACION GENERAL
I. EQUIPO
CODIGO | DESCRIPCION |  | UNIDAD | RENDIM |  | VALOR UNIT | V/PARCIAL
EQ01 | Herramienta menor (juego llaves, cortadores, roscadoras manuales) |  | GL | 1 |  | 1319 | 1319
SUBTOTAL | [6 empty] | 1319
II. MATERIALES DE OBRA
CODIGO | DESCRIPCION |  | UNIDAD | CANTID |  | VALOR UNIT | V/PARCIAL
M910 | Consumibles de montaje (silicona, empaques, tornillería) |  | GL | 1 |  | 3297 | 3297
SUBTOTAL | [6 empty] | 3297
DESPERDICIO | [5 empty] | 0.05 | 164.85
TOTAL MATERIALES | [6 empty] | 3461.85
III. TRANSPORTE
CODIGO | DESCRIPCION | UND | CANTIDAD | DISTANCIA | TARIFA/M3-KM | VALOR UNIT | V/PARCIAL
SUBTOTAL | [6 empty] | 0
IV. MANO DE OBRA
CODIGO | DESCRIPCIÓN |  | Cant | UNIDAD | VALOR UNITARIO | REND. | V/PARCIAL
MO02 | Plomero (montaje y conexión de aparato sanitario) |  | 2.4 | HORA | 21500 | 0.8437 | 61159.15
SUBTOTAL | [6 empty] | 61159.15
COSTO / VALOR UNITARIO | [6 empty] | 65940

## 15.9.2
|  | UNIVERSIDAD DEL ATLANTICO |  | FECHA | 2026-05-01
|  |  |  | VERSION | 1
PAGINA
ANALISIS DE PRECIOS UNITARIOS
CAPÍTULO: |  | 15 | RED CONTRAINCEDIO
DATOS ESPECIFICOS
ITEM | DESCRIPCION |  |  |  | UNIDAD |  | CANTIDAD
15.9.2 | M.O. MONTAJE LAVAPLATOS (NO INCLUYE ELEMENTO DE CONEXIÓN CON EL APARATO, SUMINISTRA CONSTRUCTOR) |  |  |  | UN |  | 1
ITEM DE PAGO
ESPECIFICACION GENERAL
I. EQUIPO
CODIGO | DESCRIPCION |  | UNIDAD | RENDIM |  | VALOR UNIT | V/PARCIAL
EQ01 | Herramienta menor (juego llaves, cortadores, roscadoras manuales) |  | GL | 1 |  | 1319 | 1319
SUBTOTAL | [6 empty] | 1319
II. MATERIALES DE OBRA
CODIGO | DESCRIPCION |  | UNIDAD | CANTID |  | VALOR UNIT | V/PARCIAL
M910 | Consumibles de montaje (silicona, empaques, tornillería) |  | GL | 1 |  | 3297 | 3297
SUBTOTAL | [6 empty] | 3297
DESPERDICIO | [5 empty] | 0.05 | 164.85
TOTAL MATERIALES | [6 empty] | 3461.85
III. TRANSPORTE
CODIGO | DESCRIPCION | UND | CANTIDAD | DISTANCIA | TARIFA/M3-KM | VALOR UNIT | V/PARCIAL
SUBTOTAL | [6 empty] | 0
IV. MANO DE OBRA
CODIGO | DESCRIPCIÓN |  | Cant | UNIDAD | VALOR UNITARIO | REND. | V/PARCIAL
MO02 | Plomero (montaje y conexión de aparato sanitario) |  | 2.4 | HORA | 21500 | 0.8437 | 61159.15
SUBTOTAL | [6 empty] | 61159.15
COSTO / VALOR UNITARIO | [6 empty] | 65940

## 15.9.3
|  |  | UNIVERSIDAD DEL ATLANTICO |  | FECHA | 2026-05-01
[5 empty] | VERSION | 1
PAGINA
ANALISIS DE PRECIOS UNITARIOS
| CAPÍTULO: |  | 15 | RED CONTRAINCEDIO
DATOS ESPECIFICOS
| ITEM | DESCRIPCION |  |  |  | UNIDAD |  | CANTIDAD
| 15.9.3 | M.O. MONTAJE SANITARIO DE TANQUE (NO INCLUYE ELEMENTO DE CONEXIÓN CON EL APARATO, SUMINISTRA CONSTRUCTOR) |  |  |  | UN |  | 2
ITEM DE PAGO
ESPECIFICACION GENERAL
C | I. EQUIPO
| CODIGO | DESCRIPCION |  | UNIDAD | RENDIM |  | VALOR UNIT | V/PARCIAL
| EQ01 | Herramienta menor (juego llaves, cortadores, roscadoras manuales) |  | GL | 1 |  | 1722 | 1722
| SUBTOTAL | [6 empty] | 1722
II. MATERIALES DE OBRA
| CODIGO | DESCRIPCION |  | UNIDAD | CANTID |  | VALOR UNIT | V/PARCIAL
| M910 | Consumibles de montaje (silicona, empaques, tornillería) |  | GL | 1 |  | 4304.4 | 4304.4
| SUBTOTAL | [6 empty] | 4304.4
| DESPERDICIO | [5 empty] | 0.05 | 215.22
| TOTAL MATERIALES | [6 empty] | 4519.62
III. TRANSPORTE
| CODIGO | DESCRIPCION | UND | CANTIDAD | DISTANCIA | TARIFA/M3-KM | VALOR UNIT | V/PARCIAL
| SUBTOTAL | [6 empty] | 0
IV. MANO DE OBRA
| CODIGO | DESCRIPCIÓN |  | Cant | UNIDAD | VALOR UNITARIO | REND. | V/PARCIAL
| MO02 | Plomero (montaje y conexión de aparato sanitario) |  | 2.4 | HORA | 21500 | 0.64624 | 79846.38
| SUBTOTAL | [6 empty] | 79846.38
| COSTO / VALOR UNITARIO | [6 empty] | 86088

## 15.9.4
|  | UNIVERSIDAD DEL ATLANTICO |  | FECHA | 2026-05-01
|  |  |  | VERSION | 1
PAGINA
ANALISIS DE PRECIOS UNITARIOS
CAPÍTULO: |  | 15 | RED CONTRAINCEDIO
DATOS ESPECIFICOS
ITEM | DESCRIPCION |  |  |  | UNIDAD |  | CANTIDAD
15.9.4 | M.O. MONTAJE POCETA (NO INCLUYE ELEMENTO DE CONEXIÓN CON EL APARATO, SUMINISTRA CONSTRUCTOR) |  |  |  | UN |  | 1
ITEM DE PAGO
ESPECIFICACION GENERAL
I. EQUIPO
CODIGO | DESCRIPCION |  | UNIDAD | RENDIM |  | VALOR UNIT | V/PARCIAL
EQ01 | Herramienta menor (juego llaves, cortadores, roscadoras manuales) |  | GL | 1 |  | 1080 | 1080
SUBTOTAL | [6 empty] | 1080
II. MATERIALES DE OBRA
CODIGO | DESCRIPCION |  | UNIDAD | CANTID |  | VALOR UNIT | V/PARCIAL
M910 | Consumibles de montaje (silicona, empaques, tornillería) |  | GL | 1 |  | 2700 | 2700
SUBTOTAL | [6 empty] | 2700
DESPERDICIO | [5 empty] | 0.05 | 135
TOTAL MATERIALES | [6 empty] | 2835
III. TRANSPORTE
CODIGO | DESCRIPCION | UND | CANTIDAD | DISTANCIA | TARIFA/M3-KM | VALOR UNIT | V/PARCIAL
SUBTOTAL | [6 empty] | 0
IV. MANO DE OBRA
CODIGO | DESCRIPCIÓN |  | Cant | UNIDAD | VALOR UNITARIO | REND. | V/PARCIAL
MO02 | Plomero (montaje y conexión de aparato sanitario) |  | 2.4 | HORA | 21500 | 1.0302 | 50085
SUBTOTAL | [6 empty] | 50085
COSTO / VALOR UNITARIO | [6 empty] | 54000

## 15.9.5
|  | UNIVERSIDAD DEL ATLANTICO |  | FECHA | 2026-05-01
|  |  |  | VERSION | 1
PAGINA
ANALISIS DE PRECIOS UNITARIOS
CAPÍTULO: |  | 15 | RED CONTRAINCEDIO
DATOS ESPECIFICOS
ITEM | DESCRIPCION |  |  |  | UNIDAD |  | CANTIDAD
15.9.5 | M.O. MONTAJE ORINAL (NO INCLUYE ELEMENTO DE CONEXIÓN CON EL APARATO, SUMINISTRA CONSTRUCTOR) |  |  |  | UN |  | 1
ITEM DE PAGO
ESPECIFICACION GENERAL
I. EQUIPO
CODIGO | DESCRIPCION |  | UNIDAD | RENDIM |  | VALOR UNIT | V/PARCIAL
EQ01 | Herramienta menor (juego llaves, cortadores, roscadoras manuales) |  | GL | 1 |  | 1560 | 1560
SUBTOTAL | [6 empty] | 1560
II. MATERIALES DE OBRA
CODIGO | DESCRIPCION |  | UNIDAD | CANTID |  | VALOR UNIT | V/PARCIAL
M910 | Consumibles de montaje (silicona, empaques, tornillería) |  | GL | 1 |  | 3900 | 3900
SUBTOTAL | [6 empty] | 3900
DESPERDICIO | [5 empty] | 0.05 | 195
TOTAL MATERIALES | [6 empty] | 4095
III. TRANSPORTE
CODIGO | DESCRIPCION | UND | CANTIDAD | DISTANCIA | TARIFA/M3-KM | VALOR UNIT | V/PARCIAL
SUBTOTAL | [6 empty] | 0
IV. MANO DE OBRA
CODIGO | DESCRIPCIÓN |  | Cant | UNIDAD | VALOR UNITARIO | REND. | V/PARCIAL
MO02 | Plomero (montaje y conexión de aparato sanitario) |  | 2.4 | HORA | 21500 | 0.71325 | 72345
SUBTOTAL | [6 empty] | 72345
COSTO / VALOR UNITARIO | [6 empty] | 78000

## 15.9.6
|  | UNIVERSIDAD DEL ATLANTICO |  | FECHA | 2026-05-01
|  |  |  | VERSION | 1
PAGINA
ANALISIS DE PRECIOS UNITARIOS
CAPÍTULO: |  | 15 | RED CONTRAINCEDIO
DATOS ESPECIFICOS
ITEM | DESCRIPCION |  |  |  | UNIDAD |  | CANTIDAD
15.9.6 | M.O. MONTAJE DE TANQUE DE AGUA POTABLE |  |  |  | UN |  | 1
ITEM DE PAGO
ESPECIFICACION GENERAL
I. EQUIPO
CODIGO | DESCRIPCION |  | UNIDAD | RENDIM |  | VALOR UNIT | V/PARCIAL
EQ01 | Herramienta menor (juego llaves, cortadores, roscadoras manuales) |  | GL | 1 |  | 10800 | 10800
SUBTOTAL | [6 empty] | 10800
II. MATERIALES DE OBRA
CODIGO | DESCRIPCION |  | UNIDAD | CANTID |  | VALOR UNIT | V/PARCIAL
M910 | Consumibles de montaje (silicona, empaques, tornillería) |  | GL | 1 |  | 27000 | 27000
SUBTOTAL | [6 empty] | 27000
DESPERDICIO | [5 empty] | 0.05 | 1350
TOTAL MATERIALES | [6 empty] | 28350
III. TRANSPORTE
CODIGO | DESCRIPCION | UND | CANTIDAD | DISTANCIA | TARIFA/M3-KM | VALOR UNIT | V/PARCIAL
SUBTOTAL | [6 empty] | 0
IV. MANO DE OBRA
CODIGO | DESCRIPCIÓN |  | Cant | UNIDAD | VALOR UNITARIO | REND. | V/PARCIAL
MO01 | Ayudante de obra |  | 8 | HORA | 13500 | 1 | 108000
MO02 | Oficial de obra (montaje de tanque) |  | 8 | HORA | 21500 | 0.43783 | 392850
SUBTOTAL | [6 empty] | 500850
COSTO / VALOR UNITARIO | [6 empty] | 540000

## 15.9.7
|  | UNIVERSIDAD DEL ATLANTICO |  | FECHA | 2026-05-01
|  |  |  | VERSION | 1
PAGINA
ANALISIS DE PRECIOS UNITARIOS
CAPÍTULO: |  | 15 | RED CONTRAINCEDIO
DATOS ESPECIFICOS
ITEM | DESCRIPCION |  |  |  | UNIDAD |  | CANTIDAD
15.9.7 | M.O. MONTAJE DE EQUIPO DE BOMBEO DE SUMINISTRO |  |  |  | UN |  | 1
ITEM DE PAGO
ESPECIFICACION GENERAL
I. EQUIPO
CODIGO | DESCRIPCION |  | UNIDAD | RENDIM |  | VALOR UNIT | V/PARCIAL
EQ01 | Herramienta menor (juego llaves, cortadores, roscadoras manuales) |  | GL | 1 |  | 21120 | 21120
SUBTOTAL | [6 empty] | 21120
II. MATERIALES DE OBRA
CODIGO | DESCRIPCION |  | UNIDAD | CANTID |  | VALOR UNIT | V/PARCIAL
M910 | Consumibles de montaje (silicona, empaques, tornillería) |  | GL | 1 |  | 52800 | 52800
SUBTOTAL | [6 empty] | 52800
DESPERDICIO | [5 empty] | 0.05 | 2640
TOTAL MATERIALES | [6 empty] | 55440
III. TRANSPORTE
CODIGO | DESCRIPCION | UND | CANTIDAD | DISTANCIA | TARIFA/M3-KM | VALOR UNIT | V/PARCIAL
SUBTOTAL | [6 empty] | 0
IV. MANO DE OBRA
CODIGO | DESCRIPCIÓN |  | Cant | UNIDAD | VALOR UNITARIO | REND. | V/PARCIAL
MO01 | Ayudante técnico |  | 10 | HORA | 13500 | 1 | 135000
MO02 | Técnico hidráulico especializado (montaje equipo de bombeo) |  | 10 | HORA | 27500 | 0.32566 | 844440
SUBTOTAL | [6 empty] | 979440
COSTO / VALOR UNITARIO | [6 empty] | 1056000

## 15.9.8
|  | UNIVERSIDAD DEL ATLANTICO |  | FECHA | 2026-05-01
|  |  |  | VERSION | 1
PAGINA
ANALISIS DE PRECIOS UNITARIOS
CAPÍTULO: |  | 15 | RED CONTRAINCEDIO
DATOS ESPECIFICOS
ITEM | DESCRIPCION |  |  |  | UNIDAD |  | CANTIDAD
15.9.8 | TRAMPA GRASAS EN ACERO INOX. |  |  |  | UN |  | 1
ITEM DE PAGO
ESPECIFICACION GENERAL
I. EQUIPO
CODIGO | DESCRIPCION |  | UNIDAD | RENDIM |  | VALOR UNIT | V/PARCIAL
EQ01 | Herramienta menor (juego llaves, cortadores, roscadoras manuales) |  | GL | 1 |  | 21900 | 21900
SUBTOTAL | [6 empty] | 21900
II. MATERIALES DE OBRA
CODIGO | DESCRIPCION |  | UNIDAD | CANTID |  | VALOR UNIT | V/PARCIAL
M901 | Trampa de grasas en acero inoxidable |  | UN | 1 |  | 1539257.14 | 1539257.14
M902 | Accesorios de conexión y anclajes |  | GL | 1 |  | 171028.57 | 171028.57
SUBTOTAL | [6 empty] | 1710285.71
DESPERDICIO | [5 empty] | 5% | 85514.2855
TOTAL MATERIALES | [6 empty] | 1795799.9955
III. TRANSPORTE
CODIGO | DESCRIPCION | UND | CANTIDAD | DISTANCIA | TARIFA/M3-KM | VALOR UNIT | V/PARCIAL
T01 | Transporte | GL | 1 | 1 | 43800 | 43800 | 43800
SUBTOTAL | [6 empty] | 43800
IV. MANO DE OBRA
CODIGO | DESCRIPCIÓN |  | Cant | UNIDAD | VALOR UNITARIO | REND. | V/PARCIAL
MO01 | Oficial + ayudante (montaje trampa de grasas) |  | 8 | HORA | 21500 | 0.52359 | 328500.0045
SUBTOTAL | [6 empty] | 328500.0045
COSTO / VALOR UNITARIO | [6 empty] | 2190000

## 15.10.1
|  | UNIVERSIDAD DEL ATLANTICO |  | FECHA | 2026-05-01
|  |  |  | VERSION | 1
PAGINA
ANALISIS DE PRECIOS UNITARIOS
CAPÍTULO: |  | 15 | RED CONTRAINCEDIO
DATOS ESPECIFICOS
ITEM | DESCRIPCION |  |  |  | UNIDAD |  | CANTIDAD
15.10.1 | CAJA DE INSPECCION EN CONCRETO (INCLUYE EXCAVACION) ALL 0.60 M X 0.60 M |  |  |  | UN |  | 3
ITEM DE PAGO
ESPECIFICACION GENERAL
I. EQUIPO
CODIGO | DESCRIPCION |  | UNIDAD | RENDIM |  | VALOR UNIT | V/PARCIAL
EQ01 | Herramienta menor |  | GL | 1 |  | 9955 | 9955
EQ02 | Vibrador de concreto (alquiler/hora) |  | HORA | 1 |  | 9955 | 9955
SUBTOTAL | [6 empty] | 19910
II. MATERIALES DE OBRA
CODIGO | DESCRIPCION |  | UNIDAD | CANTID |  | VALOR UNIT | V/PARCIAL
M1001 | Concreto 3000 PSI |  | M3 | 0.35 |  | 511981.71 | 179193.5985
M1002 | Acero de refuerzo Fy=60000 PSI |  | KG | 12 |  | 6399.77 | 76797.24
M1003 | Formaleta en madera (préstamo) |  | M2 | 2 |  | 21332.57 | 42665.14
M1004 | Mortero de pega e impermeabilizante |  | GL | 1 |  | 42665.14 | 42665.14
M1005 | Tapa en concreto/aluminio para caja |  | UN | 1 |  | 85330.29 | 85330.29
SUBTOTAL | [6 empty] | 426651.4085
DESPERDICIO | [5 empty] | 0.05 | 21332.5704
TOTAL MATERIALES | [6 empty] | 447983.9789
III. TRANSPORTE
CODIGO | DESCRIPCION | UND | CANTIDAD | DISTANCIA | TARIFA/M3-KM | VALOR UNIT | V/PARCIAL
T01 | Transporte de materiales pétreos | GL | 1 | 1 | 29865.6 | 29865.6 | 29865.6
SUBTOTAL | [6 empty] | 29865.6
IV. MANO DE OBRA
CODIGO | DESCRIPCIÓN |  | Cant | UNIDAD | VALOR UNITARIO | REND. | V/PARCIAL
MO01 | Ayudante de obra (excavación y relleno) |  | 8 | HORA | 13500 | 1 | 108000
MO02 | Oficial de obra (construcción de caja en concreto) |  | 8 | HORA | 21500 | 0.4413 | 389760.4211
SUBTOTAL | [6 empty] | 497760.4211
COSTO / VALOR UNITARIO | [6 empty] | 995520

## 15.10.2
|  | UNIVERSIDAD DEL ATLANTICO |  | FECHA | 2026-05-01
|  |  |  | VERSION | 1
PAGINA
ANALISIS DE PRECIOS UNITARIOS
CAPÍTULO: |  | 15 | RED CONTRAINCEDIO
DATOS ESPECIFICOS
ITEM | DESCRIPCION |  |  |  | UNIDAD |  | CANTIDAD
15.10.2 | CAJA DE INSPECCION EN CONCRETO (INCLUYE EXCAVACION) AR 0.80 M X 0.80 M |  |  |  | UN |  | 3
ITEM DE PAGO
ESPECIFICACION GENERAL
I. EQUIPO
CODIGO | DESCRIPCION |  | UNIDAD | RENDIM |  | VALOR UNIT | V/PARCIAL
EQ01 | Herramienta menor |  | GL | 1 |  | 10782 | 10782
EQ02 | Vibrador de concreto (alquiler/hora) |  | HORA | 1 |  | 10782 | 10782
SUBTOTAL | [6 empty] | 21564
II. MATERIALES DE OBRA
CODIGO | DESCRIPCION |  | UNIDAD | CANTID |  | VALOR UNIT | V/PARCIAL
M1001 | Concreto 3000 PSI |  | M3 | 0.35 |  | 554502.86 | 194076.001
M1002 | Acero de refuerzo Fy=60000 PSI |  | KG | 12 |  | 6931.29 | 83175.48
M1003 | Formaleta en madera (préstamo) |  | M2 | 2 |  | 23104.29 | 46208.58
M1004 | Mortero de pega e impermeabilizante |  | GL | 1 |  | 46208.57 | 46208.57
M1005 | Tapa en concreto/aluminio para caja |  | UN | 1 |  | 92417.14 | 92417.14
SUBTOTAL | [6 empty] | 462085.771
DESPERDICIO | [5 empty] | 0.05 | 23104.2886
TOTAL MATERIALES | [6 empty] | 485190.0596
III. TRANSPORTE
CODIGO | DESCRIPCION | UND | CANTIDAD | DISTANCIA | TARIFA/M3-KM | VALOR UNIT | V/PARCIAL
T01 | Transporte de materiales pétreos | GL | 1 | 1 | 32346 | 32346 | 32346
SUBTOTAL | [6 empty] | 32346
IV. MANO DE OBRA
CODIGO | DESCRIPCIÓN |  | Cant | UNIDAD | VALOR UNITARIO | REND. | V/PARCIAL
MO01 | Ayudante de obra (excavación y relleno) |  | 8 | HORA | 13500 | 1 | 108000
MO02 | Oficial de obra (construcción de caja en concreto) |  | 8 | HORA | 21500 | 0.39898 | 431099.9404
SUBTOTAL | [6 empty] | 539099.9404
COSTO / VALOR UNITARIO | [6 empty] | 1078200

## 15.10.3
|  | UNIVERSIDAD DEL ATLANTICO |  | FECHA | 2026-05-01
|  |  |  | VERSION | 1
PAGINA
ANALISIS DE PRECIOS UNITARIOS
CAPÍTULO: |  | 15 | RED CONTRAINCEDIO
DATOS ESPECIFICOS
ITEM | DESCRIPCION |  |  |  | UNIDAD |  | CANTIDAD
15.10.3 | CAJA DE INSPECCION EN CONCRETO (INCLUYE EXCAVACION) 1.0 M X 1.0 M |  |  |  | UN |  | 1
ITEM DE PAGO
ESPECIFICACION GENERAL
I. EQUIPO
CODIGO | DESCRIPCION |  | UNIDAD | RENDIM |  | VALOR UNIT | V/PARCIAL
EQ01 | Herramienta menor |  | GL | 1 |  | 11850 | 11850
EQ02 | Vibrador de concreto (alquiler/hora) |  | HORA | 1 |  | 11850 | 11850
SUBTOTAL | [6 empty] | 23700
II. MATERIALES DE OBRA
CODIGO | DESCRIPCION |  | UNIDAD | CANTID |  | VALOR UNIT | V/PARCIAL
M1001 | Concreto 3000 PSI |  | M3 | 0.35 |  | 609428.57 | 213299.9995
M1002 | Acero de refuerzo Fy=60000 PSI |  | KG | 12 |  | 7617.86 | 91414.32
M1003 | Formaleta en madera (préstamo) |  | M2 | 2 |  | 25392.86 | 50785.72
M1004 | Mortero de pega e impermeabilizante |  | GL | 1 |  | 50785.71 | 50785.71
M1005 | Tapa en concreto/aluminio para caja |  | UN | 1 |  | 101571.43 | 101571.43
SUBTOTAL | [6 empty] | 507857.1795
DESPERDICIO | [5 empty] | 0.05 | 25392.859
TOTAL MATERIALES | [6 empty] | 533250.0385
III. TRANSPORTE
CODIGO | DESCRIPCION | UND | CANTIDAD | DISTANCIA | TARIFA/M3-KM | VALOR UNIT | V/PARCIAL
T01 | Transporte de materiales pétreos | GL | 1 | 1 | 35550 | 35550 | 35550
SUBTOTAL | [6 empty] | 35550
IV. MANO DE OBRA
CODIGO | DESCRIPCIÓN |  | Cant | UNIDAD | VALOR UNITARIO | REND. | V/PARCIAL
MO01 | Ayudante de obra (excavación y relleno) |  | 8 | HORA | 13500 | 1 | 108000
MO02 | Oficial de obra (construcción de caja en concreto) |  | 8 | HORA | 21500 | 0.35501 | 484499.9615
SUBTOTAL | [6 empty] | 592499.9615
COSTO / VALOR UNITARIO | [6 empty] | 1185000

## 15.11.1
|  | UNIVERSIDAD DEL ATLANTICO |  | FECHA | 2026-05-01
|  |  |  | VERSION | 1
PAGINA
ANALISIS DE PRECIOS UNITARIOS
CAPÍTULO: |  | 15 | RED CONTRAINCEDIO
DATOS ESPECIFICOS
ITEM | DESCRIPCION |  |  |  | UNIDAD |  | CANTIDAD
15.11.1 | EXCAVACIONES EN MATERIAL COMUN/RECEBO |  |  |  | M3 |  | 10
ITEM DE PAGO
ESPECIFICACION GENERAL
I. EQUIPO
CODIGO | DESCRIPCION |  | UNIDAD | RENDIM |  | VALOR UNIT | V/PARCIAL
EQ01 | Herramienta menor (juego llaves, cortadores, roscadoras manuales) |  | GL | 1 |  | 810 | 810
SUBTOTAL | [6 empty] | 810
II. MATERIALES DE OBRA
CODIGO | DESCRIPCION |  | UNIDAD | CANTID |  | VALOR UNIT | V/PARCIAL
SUBTOTAL | [6 empty] | 0
DESPERDICIO | [5 empty] | 0.05 | 0
TOTAL MATERIALES | [6 empty] | 0
III. TRANSPORTE
CODIGO | DESCRIPCION | UND | CANTIDAD | DISTANCIA | TARIFA/M3-KM | VALOR UNIT | V/PARCIAL
T01 | Retiro de material sobrante | M3 | 1 | 3 | 900 | 2700 | 2700
SUBTOTAL | [6 empty] | 2700
IV. MANO DE OBRA
CODIGO | DESCRIPCIÓN |  | Cant | UNIDAD | VALOR UNITARIO | REND. | V/PARCIAL
MO01 | Cuadrilla excavación manual (1 oficial + 1 ayudante) |  | 1 | M3 | 23490 | 1 | 23490
SUBTOTAL | [6 empty] | 23490
COSTO / VALOR UNITARIO | [6 empty] | 27000

## 15.12.1
|  | UNIVERSIDAD DEL ATLANTICO |  | FECHA | 2026-05-01
|  |  |  | VERSION | 1
PAGINA
ANALISIS DE PRECIOS UNITARIOS
CAPÍTULO: |  | 15 | RED CONTRAINCEDIO
DATOS ESPECIFICOS
ITEM | DESCRIPCION |  |  |  | UNIDAD |  | CANTIDAD
15.12.1 | MANO DE OBRA RELLENO CON MATERIAL SELECCIONADO DE LA EXCAVACION |  |  |  | m3 |  | 35
ITEM DE PAGO
ESPECIFICACION GENERAL
I. EQUIPO
CODIGO | DESCRIPCION |  | UNIDAD | RENDIM |  | VALOR UNIT | V/PARCIAL
EQ01 | Herramienta menor |  | GL | 1 |  | 444 | 444
EQ02 | Compactador tipo canguro (alquiler/hora) |  | HORA | 0.5 |  | 1443 | 2886
SUBTOTAL | [6 empty] | 3330
II. MATERIALES DE OBRA
CODIGO | DESCRIPCION |  | UNIDAD | CANTID |  | VALOR UNIT | V/PARCIAL
SUBTOTAL | [6 empty] | 0
DESPERDICIO | [5 empty] | 0.05 | 0
TOTAL MATERIALES | [6 empty] | 0
III. TRANSPORTE
CODIGO | DESCRIPCION | UND | CANTIDAD | DISTANCIA | TARIFA/M3-KM | VALOR UNIT | V/PARCIAL
T01 | Transporte interno de material | GL | 1 | 1 | 666 | 666 | 666
SUBTOTAL | [6 empty] | 666
IV. MANO DE OBRA
CODIGO | DESCRIPCIÓN |  | Cant | UNIDAD | VALOR UNITARIO | REND. | V/PARCIAL
MO01 | Cuadrilla de obra (1 oficial + 2 ayudantes) - relleno y compactación |  | 1 | M3 | 21090 | 1.1585 | 18204
SUBTOTAL | [6 empty] | 18204
COSTO / VALOR UNITARIO | [6 empty] | 22200

## 15.12.2
|  | UNIVERSIDAD DEL ATLANTICO |  | FECHA | 2026-05-01
|  |  |  | VERSION | 1
PAGINA
ANALISIS DE PRECIOS UNITARIOS
CAPÍTULO: |  | 15 | RED CONTRAINCEDIO
DATOS ESPECIFICOS
ITEM | DESCRIPCION |  |  |  | UNIDAD |  | CANTIDAD
15.12.2 | ACCESORIO PVC.S 4" (AGUAS LLUVIAS) |  |  |  | m3 |  | 15
ITEM DE PAGO
ESPECIFICACION GENERAL
I. EQUIPO
CODIGO | DESCRIPCION |  | UNIDAD | RENDIM |  | VALOR UNIT | V/PARCIAL
EQ01 | Herramienta menor |  | GL | 1 |  | 444 | 444
EQ02 | Compactador tipo canguro (alquiler/hora) |  | HORA | 0.5 |  | 1443 | 2886
SUBTOTAL | [6 empty] | 3330
II. MATERIALES DE OBRA
CODIGO | DESCRIPCION |  | UNIDAD | CANTID |  | VALOR UNIT | V/PARCIAL
M1201 | Recebo compactado (material de préstamo) |  | M3 | 1.15 |  | 5791.3 | 6659.995
SUBTOTAL | [6 empty] | 6659.995
DESPERDICIO | [5 empty] | 0.05 | 332.9998
TOTAL MATERIALES | [6 empty] | 6992.9947
III. TRANSPORTE
CODIGO | DESCRIPCION | UND | CANTIDAD | DISTANCIA | TARIFA/M3-KM | VALOR UNIT | V/PARCIAL
T01 | Transporte interno de material | GL | 1 | 1 | 666 | 666 | 666
SUBTOTAL | [6 empty] | 666
IV. MANO DE OBRA
CODIGO | DESCRIPCIÓN |  | Cant | UNIDAD | VALOR UNITARIO | REND. | V/PARCIAL
MO01 | Cuadrilla de obra (1 oficial + 2 ayudantes) - relleno y compactación |  | 1 | M3 | 13764 | 1.2277 | 11211.0053
SUBTOTAL | [6 empty] | 11211.0053
COSTO / VALOR UNITARIO | [6 empty] | 22200

## 15.12.3
|  | UNIVERSIDAD DEL ATLANTICO |  | FECHA | 2026-05-01
|  |  |  | VERSION | 1
PAGINA
ANALISIS DE PRECIOS UNITARIOS
CAPÍTULO: |  | 15 | RED CONTRAINCEDIO
DATOS ESPECIFICOS
ITEM | DESCRIPCION |  |  |  | UNIDAD |  | CANTIDAD
15.12.3 | MANO DE OBRA RELLENO CON RECEBO COMPACTADO |  |  |  | m3 |  | 8
ITEM DE PAGO
ESPECIFICACION GENERAL
I. EQUIPO
CODIGO | DESCRIPCION |  | UNIDAD | RENDIM |  | VALOR UNIT | V/PARCIAL
EQ01 | Herramienta menor (juego llaves, cortadores, roscadoras manuales) |  | GL | 1 |  | 228 | 228
SUBTOTAL | [6 empty] | 228
II. MATERIALES DE OBRA
CODIGO | DESCRIPCION |  | UNIDAD | CANTID |  | VALOR UNIT | V/PARCIAL
M1202 | Arena de peña |  | M3 | 1.1 |  | 5428.57 | 5971.427
SUBTOTAL | [6 empty] | 5971.427
DESPERDICIO | [5 empty] | 0.05 | 298.5714
TOTAL MATERIALES | [6 empty] | 6269.9984
III. TRANSPORTE
CODIGO | DESCRIPCION | UND | CANTIDAD | DISTANCIA | TARIFA/M3-KM | VALOR UNIT | V/PARCIAL
T01 | Transporte de arena | M3 | 1.1 | 8 | 64.77 | 569.976 | 569.976
SUBTOTAL | [6 empty] | 569.976
IV. MANO DE OBRA
CODIGO | DESCRIPCIÓN |  | Cant | UNIDAD | VALOR UNITARIO | REND. | V/PARCIAL
MO01 | Ayudante de obra (extendido y compactación manual) |  | 1 | M3 | 4560 | 1.0526 | 4332.0256
SUBTOTAL | [6 empty] | 4332.0256
COSTO / VALOR UNITARIO | [6 empty] | 11400

## 15.13.1
|  | UNIVERSIDAD DEL ATLANTICO |  | FECHA | 2026-05-01
|  |  |  | VERSION | 1
PAGINA
ANALISIS DE PRECIOS UNITARIOS
CAPÍTULO: |  | 15 | RED CONTRAINCEDIO
DATOS ESPECIFICOS
ITEM | DESCRIPCION |  |  |  | UNIDAD |  | CANTIDAD
15.13.1 | CANAL PARA ALL_ EN PVC, INCLUYE: ELEMENTOS DE ANCLAJE PARA SU INSTALACIÓN. |  |  |  | ml |  | 36
ITEM DE PAGO
ESPECIFICACION GENERAL
I. EQUIPO
CODIGO | DESCRIPCION |  | UNIDAD | RENDIM |  | VALOR UNIT | V/PARCIAL
EQ01 | Herramienta menor (juego llaves, cortadores, roscadoras manuales) |  | GL | 1 |  | 2325 | 2325
SUBTOTAL | [6 empty] | 2325
II. MATERIALES DE OBRA
CODIGO | DESCRIPCION |  | UNIDAD | CANTID |  | VALOR UNIT | V/PARCIAL
M1301 | Canal en PVC para aguas lluvias |  | ML | 1 |  | 102964.29 | 102964.29
M1302 | Elementos de anclaje (soportes, tornillería) |  | GL | 1 |  | 34321.43 | 34321.43
SUBTOTAL | [6 empty] | 137285.72
DESPERDICIO | [5 empty] | 0.05 | 6864.286
TOTAL MATERIALES | [6 empty] | 144150.006
III. TRANSPORTE
CODIGO | DESCRIPCION | UND | CANTIDAD | DISTANCIA | TARIFA/M3-KM | VALOR UNIT | V/PARCIAL
T01 | Transporte de canales | GL | 1 | 1 | 6975 | 6975 | 6975
SUBTOTAL | [6 empty] | 6975
IV. MANO DE OBRA
CODIGO | DESCRIPCIÓN |  | Cant | UNIDAD | VALOR UNITARIO | REND. | V/PARCIAL
MO01 | Oficial + ayudante (instalación de canal por metro lineal) |  | 0.9 | HORA | 19000 | 0.21632 | 79049.994
SUBTOTAL | [6 empty] | 79049.994
COSTO / VALOR UNITARIO | [6 empty] | 232500

## 15.13.2
|  | UNIVERSIDAD DEL ATLANTICO |  | FECHA | 2026-05-01
|  |  |  | VERSION | 1
PAGINA
ANALISIS DE PRECIOS UNITARIOS
CAPÍTULO: |  | 15 | RED CONTRAINCEDIO
DATOS ESPECIFICOS
ITEM | DESCRIPCION |  |  |  | UNIDAD |  | CANTIDAD
15.13.2 | ELABORACION MANUAL DE OPERACIÓN Y MANTENIMIENTO |  |  |  | UN |  | 1
ITEM DE PAGO
ESPECIFICACION GENERAL
I. EQUIPO
CODIGO | DESCRIPCION |  | UNIDAD | RENDIM |  | VALOR UNIT | V/PARCIAL
EQ01 | Herramienta menor (juego llaves, cortadores, roscadoras manuales) |  | GL | 1 |  | 16200 | 16200
SUBTOTAL | [6 empty] | 16200
II. MATERIALES DE OBRA
CODIGO | DESCRIPCION |  | UNIDAD | CANTID |  | VALOR UNIT | V/PARCIAL
M1310 | Impresión, planos y elementos de entrega (planos record / manual O&M) |  | GL | 1 |  | 97200 | 97200
SUBTOTAL | [6 empty] | 97200
DESPERDICIO | [5 empty] | 0.05 | 4860
TOTAL MATERIALES | [6 empty] | 102060
III. TRANSPORTE
CODIGO | DESCRIPCION | UND | CANTIDAD | DISTANCIA | TARIFA/M3-KM | VALOR UNIT | V/PARCIAL
SUBTOTAL | [6 empty] | 0
IV. MANO DE OBRA
CODIGO | DESCRIPCIÓN |  | Cant | UNIDAD | VALOR UNITARIO | REND. | V/PARCIAL
MO01 | Ingeniero / técnico hidrosanitario (elaboración de documento técnico) |  | 1 | GL | 1506600 | 1.0032 | 1501740
SUBTOTAL | [6 empty] | 1501740
COSTO / VALOR UNITARIO | [6 empty] | 1620000

## 15.13.3
|  | UNIVERSIDAD DEL ATLANTICO |  | FECHA | 2026-05-01
|  |  |  | VERSION | 1
PAGINA
ANALISIS DE PRECIOS UNITARIOS
CAPÍTULO: |  | 15 | RED CONTRAINCEDIO
DATOS ESPECIFICOS
ITEM | DESCRIPCION |  |  |  | UNIDAD |  | CANTIDAD
15.13.3 | ELABORACION PLANOS RECORD |  |  |  | UN |  | 1
ITEM DE PAGO
ESPECIFICACION GENERAL
I. EQUIPO
CODIGO | DESCRIPCION |  | UNIDAD | RENDIM |  | VALOR UNIT | V/PARCIAL
EQ01 | Herramienta menor (juego llaves, cortadores, roscadoras manuales) |  | GL | 1 |  | 14400 | 14400
SUBTOTAL | [6 empty] | 14400
II. MATERIALES DE OBRA
CODIGO | DESCRIPCION |  | UNIDAD | CANTID |  | VALOR UNIT | V/PARCIAL
M1310 | Impresión, planos y elementos de entrega (planos record / manual O&M) |  | GL | 1 |  | 86400 | 86400
SUBTOTAL | [6 empty] | 86400
DESPERDICIO | [5 empty] | 0.05 | 4320
TOTAL MATERIALES | [6 empty] | 90720
III. TRANSPORTE
CODIGO | DESCRIPCION | UND | CANTIDAD | DISTANCIA | TARIFA/M3-KM | VALOR UNIT | V/PARCIAL
SUBTOTAL | [6 empty] | 0
IV. MANO DE OBRA
CODIGO | DESCRIPCIÓN |  | Cant | UNIDAD | VALOR UNITARIO | REND. | V/PARCIAL
MO01 | Ingeniero / técnico hidrosanitario (elaboración de documento técnico) |  | 1 | GL | 1339200 | 1.0032 | 1334880
SUBTOTAL | [6 empty] | 1334880
COSTO / VALOR UNITARIO | [6 empty] | 1440000

## 15.13.4
|  | UNIVERSIDAD DEL ATLANTICO |  | FECHA | 2026-05-01
|  |  |  | VERSION | 1
PAGINA
ANALISIS DE PRECIOS UNITARIOS
CAPÍTULO: |  | 15 | RED CONTRAINCEDIO
DATOS ESPECIFICOS
ITEM | DESCRIPCION |  |  |  | UNIDAD |  | CANTIDAD
15.13.4 | PRUEBA DE PRESION - POR ZONAS |  |  |  | UN |  | 1
ITEM DE PAGO
ESPECIFICACION GENERAL
I. EQUIPO
CODIGO | DESCRIPCION |  | UNIDAD | RENDIM |  | VALOR UNIT | V/PARCIAL
EQ01 | Herramienta menor |  | GL | 1 |  | 5520 | 5520
EQ02 | Equipo de prueba hidrostática / bomba de presión |  | GL | 1 |  | 55200 | 55200
SUBTOTAL | [6 empty] | 60720
II. MATERIALES DE OBRA
CODIGO | DESCRIPCION |  | UNIDAD | CANTID |  | VALOR UNIT | V/PARCIAL
M1320 | Agua, tapones y accesorios temporales de prueba |  | GL | 1 |  | 16560 | 16560
SUBTOTAL | [6 empty] | 16560
DESPERDICIO | [5 empty] | 0.05 | 828
TOTAL MATERIALES | [6 empty] | 17388
III. TRANSPORTE
CODIGO | DESCRIPCION | UND | CANTIDAD | DISTANCIA | TARIFA/M3-KM | VALOR UNIT | V/PARCIAL
SUBTOTAL | [6 empty] | 0
IV. MANO DE OBRA
CODIGO | DESCRIPCIÓN |  | Cant | UNIDAD | VALOR UNITARIO | REND. | V/PARCIAL
MO01 | Técnico hidráulico (ejecución y verificación de prueba por zona) |  | 4 | HORA | 21500 | 0.43458 | 197892
SUBTOTAL | [6 empty] | 197892
COSTO / VALOR UNITARIO | [6 empty] | 276000

## 15.13.5
|  | UNIVERSIDAD DEL ATLANTICO |  | FECHA | 2026-05-01
|  |  |  | VERSION | 1
PAGINA
ANALISIS DE PRECIOS UNITARIOS
CAPÍTULO: |  | 15 | RED CONTRAINCEDIO
DATOS ESPECIFICOS
ITEM | DESCRIPCION |  |  |  | UNIDAD |  | CANTIDAD
15.13.5 | PRUEBA DE FLUJO - POR ZONAS |  |  |  | UN |  | 1
ITEM DE PAGO
ESPECIFICACION GENERAL
I. EQUIPO
CODIGO | DESCRIPCION |  | UNIDAD | RENDIM |  | VALOR UNIT | V/PARCIAL
EQ01 | Herramienta menor |  | GL | 1 |  | 5520 | 5520
EQ02 | Equipo de prueba hidrostática / bomba de presión |  | GL | 1 |  | 55200 | 55200
SUBTOTAL | [6 empty] | 60720
II. MATERIALES DE OBRA
CODIGO | DESCRIPCION |  | UNIDAD | CANTID |  | VALOR UNIT | V/PARCIAL
M1320 | Agua, tapones y accesorios temporales de prueba |  | GL | 1 |  | 16560 | 16560
SUBTOTAL | [6 empty] | 16560
DESPERDICIO | [5 empty] | 0.05 | 828
TOTAL MATERIALES | [6 empty] | 17388
III. TRANSPORTE
CODIGO | DESCRIPCION | UND | CANTIDAD | DISTANCIA | TARIFA/M3-KM | VALOR UNIT | V/PARCIAL
SUBTOTAL | [6 empty] | 0
IV. MANO DE OBRA
CODIGO | DESCRIPCIÓN |  | Cant | UNIDAD | VALOR UNITARIO | REND. | V/PARCIAL
MO01 | Técnico hidráulico (ejecución y verificación de prueba por zona) |  | 4 | HORA | 21500 | 0.43458 | 197892
SUBTOTAL | [6 empty] | 197892
COSTO / VALOR UNITARIO | [6 empty] | 276000

## 15.13.6
|  | UNIVERSIDAD DEL ATLANTICO |  | FECHA | 2026-05-01
|  |  |  | VERSION | 1
PAGINA
ANALISIS DE PRECIOS UNITARIOS
CAPÍTULO: |  | 15 | RED CONTRAINCEDIO
DATOS ESPECIFICOS
ITEM | DESCRIPCION |  |  |  | UNIDAD |  | CANTIDAD
15.13.6 | PRUEBA DE ESTANQUEIDAD - POR ZONAS |  |  |  | UN |  | 1
ITEM DE PAGO
ESPECIFICACION GENERAL
I. EQUIPO
CODIGO | DESCRIPCION |  | UNIDAD | RENDIM |  | VALOR UNIT | V/PARCIAL
EQ01 | Herramienta menor |  | GL | 1 |  | 3240 | 3240
EQ02 | Equipo de prueba hidrostática / bomba de presión |  | GL | 1 |  | 32400 | 32400
SUBTOTAL | [6 empty] | 35640
II. MATERIALES DE OBRA
CODIGO | DESCRIPCION |  | UNIDAD | CANTID |  | VALOR UNIT | V/PARCIAL
M1320 | Agua, tapones y accesorios temporales de prueba |  | GL | 1 |  | 9720 | 9720
SUBTOTAL | [6 empty] | 9720
DESPERDICIO | [5 empty] | 0.05 | 486
TOTAL MATERIALES | [6 empty] | 10206
III. TRANSPORTE
CODIGO | DESCRIPCION | UND | CANTIDAD | DISTANCIA | TARIFA/M3-KM | VALOR UNIT | V/PARCIAL
SUBTOTAL | [6 empty] | 0
IV. MANO DE OBRA
CODIGO | DESCRIPCIÓN |  | Cant | UNIDAD | VALOR UNITARIO | REND. | V/PARCIAL
MO01 | Técnico hidráulico (ejecución y verificación de prueba por zona) |  | 4 | HORA | 21500 | 0.7404 | 116154
SUBTOTAL | [6 empty] | 116154
COSTO / VALOR UNITARIO | [6 empty] | 162000

## 15.14.1
|  | UNIVERSIDAD DEL ATLANTICO |  | FECHA | 2026-05-01
|  |  |  | VERSION | 1
PAGINA
ANALISIS DE PRECIOS UNITARIOS
CAPÍTULO: |  | 15 | RED CONTRAINCEDIO
DATOS ESPECIFICOS
ITEM | DESCRIPCION |  |  |  | UNIDAD |  | CANTIDAD
15.14.1 | TRAMITE SOLICITUD ACOMETIDA NUEVA DE ACUEDUCTO |  |  |  | UN |  | 1
ITEM DE PAGO
ESPECIFICACION GENERAL
I. EQUIPO
CODIGO | DESCRIPCION |  | UNIDAD | RENDIM |  | VALOR UNIT | V/PARCIAL
EQ01 | Herramienta menor (juego llaves, cortadores, roscadoras manuales) |  | GL | 1 |  | 21000 | 21000
SUBTOTAL | [6 empty] | 21000
II. MATERIALES DE OBRA
CODIGO | DESCRIPCION |  | UNIDAD | CANTID |  | VALOR UNIT | V/PARCIAL
M1401 | Derechos y formularios ante la empresa de acueducto |  | GL | 1 |  | 2310000 | 2310000
SUBTOTAL | [6 empty] | 2310000
DESPERDICIO | [5 empty] | 0.05 | 115500
TOTAL MATERIALES | [6 empty] | 2425500
III. TRANSPORTE
CODIGO | DESCRIPCION | UND | CANTIDAD | DISTANCIA | TARIFA/M3-KM | VALOR UNIT | V/PARCIAL
T01 | Desplazamiento a oficinas de la empresa municipal | GL | 1 | 1 | 84000 | 84000 | 84000
SUBTOTAL | [6 empty] | 84000
IV. MANO DE OBRA
CODIGO | DESCRIPCIÓN |  | Cant | UNIDAD | VALOR UNITARIO | REND. | V/PARCIAL
MO01 | Gestor / tramitador (radicación y seguimiento de solicitud) |  | 1 | GL | 1785000 | 1.0692 | 1669500
SUBTOTAL | [6 empty] | 1669500
COSTO / VALOR UNITARIO | [6 empty] | 4200000

## 15.15.1
|  | UNIVERSIDAD DEL ATLANTICO |  | FECHA | 2026-05-01
|  |  |  | VERSION | 1
PAGINA
ANALISIS DE PRECIOS UNITARIOS
CAPÍTULO: |  | 15 | RED CONTRAINCEDIO
DATOS ESPECIFICOS
ITEM | DESCRIPCION |  |  |  | UNIDAD |  | CANTIDAD
15.15.1 | TRAMITE SOLICITUD ACOMETIDA NUEVA DE ACUEDUCTO |  |  |  | m |  | 2.2
ITEM DE PAGO
ESPECIFICACION GENERAL
I. EQUIPO
CODIGO | DESCRIPCION |  | UNIDAD | RENDIM |  | VALOR UNIT | V/PARCIAL
EQ01 | Herramienta menor |  | GL | 1 |  | 780 | 780
EQ02 | Ranuradora de tubería (alquiler/hora) |  | HORA | 0.15 |  | 117 | 780
SUBTOTAL | [6 empty] | 1560
II. MATERIALES DE OBRA
CODIGO | DESCRIPCION |  | UNIDAD | CANTID |  | VALOR UNIT | V/PARCIAL
M1501 | TUBERIA ACERO AL CARBON ASTM A-795 SCH 10 LISTADA 1 1/2" |  | M | 1 |  | 37885.71 | 37885.71
M1502 | Pintura anticorrosiva de taller |  | GL | 1 |  | 3120 | 3120
M1503 | Soportes y colgantes |  | GL | 1 |  | 3565.71 | 3565.71
SUBTOTAL | [6 empty] | 44571.42
DESPERDICIO | [5 empty] | 0.05 | 2228.571
TOTAL MATERIALES | [6 empty] | 46799.991
III. TRANSPORTE
CODIGO | DESCRIPCION | UND | CANTIDAD | DISTANCIA | TARIFA/M3-KM | VALOR UNIT | V/PARCIAL
T01 | Transporte de tubería en acero | GL | 1 | 1 | 2340 | 2340 | 2340
SUBTOTAL | [6 empty] | 2340
IV. MANO DE OBRA
CODIGO | DESCRIPCIÓN |  | Cant | UNIDAD | VALOR UNITARIO | REND. | V/PARCIAL
MO01 | Técnico soldador/ranurador + ayudante (instalación red CI) |  | 0.6 | HORA | 27500 | 0.6044 | 27300.009
SUBTOTAL | [6 empty] | 27300.009
COSTO / VALOR UNITARIO | [6 empty] | 78000

## 15.15.2
|  | UNIVERSIDAD DEL ATLANTICO |  | FECHA | 2026-05-01
|  |  |  | VERSION | 1
PAGINA
ANALISIS DE PRECIOS UNITARIOS
CAPÍTULO: |  | 15 | RED CONTRAINCEDIO
DATOS ESPECIFICOS
ITEM | DESCRIPCION |  |  |  | UNIDAD |  | CANTIDAD
15.15.2 | ACCESORIO RANURADO UL/FM 1 1/2 |  |  |  | UN |  | 3
ITEM DE PAGO
ESPECIFICACION GENERAL
I. EQUIPO
CODIGO | DESCRIPCION |  | UNIDAD | RENDIM |  | VALOR UNIT | V/PARCIAL
EQ01 | Herramienta menor |  | GL | 1 |  | 198 | 198
EQ02 | Equipo de ranurado/acople |  | GL | 1 |  | 198 | 198
SUBTOTAL | [6 empty] | 396
II. MATERIALES DE OBRA
CODIGO | DESCRIPCION |  | UNIDAD | CANTID |  | VALOR UNIT | V/PARCIAL
M1510 | ACCESORIO RANURADO UL/FM 1 1/2" (acoples y empaques UL/FM) |  | UN | 1 |  | 12822.86 | 12822.86
SUBTOTAL | [6 empty] | 12822.86
DESPERDICIO | [5 empty] | 0.05 | 641.143
TOTAL MATERIALES | [6 empty] | 13464.003
III. TRANSPORTE
CODIGO | DESCRIPCION | UND | CANTIDAD | DISTANCIA | TARIFA/M3-KM | VALOR UNIT | V/PARCIAL
T01 | Transporte de accesorios ranurados | GL | 1 | 1 | 396 | 396 | 396
SUBTOTAL | [6 empty] | 396
IV. MANO DE OBRA
CODIGO | DESCRIPCIÓN |  | Cant | UNIDAD | VALOR UNITARIO | REND. | V/PARCIAL
MO01 | Técnico instalador de redes CI |  | 0.5 | HORA | 27500 | 2.4802 | 5543.997
SUBTOTAL | [6 empty] | 5543.997
COSTO / VALOR UNITARIO | [6 empty] | 19800

## 15.15.3
|  | UNIVERSIDAD DEL ATLANTICO |  | FECHA | 2026-05-01
|  |  |  | VERSION | 1
PAGINA
ANALISIS DE PRECIOS UNITARIOS
CAPÍTULO: |  | 15 | RED CONTRAINCEDIO
DATOS ESPECIFICOS
ITEM | DESCRIPCION |  |  |  | UNIDAD |  | CANTIDAD
15.15.3 | TUBERIA ACERO AL CARBON ASTM A-795 SCH 10 LISTADA 2 1/2" |  |  |  | m |  | 18
ITEM DE PAGO
ESPECIFICACION GENERAL
I. EQUIPO
CODIGO | DESCRIPCION |  | UNIDAD | RENDIM |  | VALOR UNIT | V/PARCIAL
EQ01 | Herramienta menor |  | GL | 1 |  | 1055 | 1055
EQ02 | Ranuradora de tubería (alquiler/hora) |  | HORA | 0.15 |  | 158 | 1053.3333
SUBTOTAL | [6 empty] | 2108.3333
II. MATERIALES DE OBRA
CODIGO | DESCRIPCION |  | UNIDAD | CANTID |  | VALOR UNIT | V/PARCIAL
M1501 | TUBERIA ACERO AL CARBON ASTM A-795 SCH 10 LISTADA 2 1/2" |  | M | 1 |  | 51221.49 | 51221.49
M1502 | Pintura anticorrosiva de taller |  | GL | 1 |  | 4218.24 | 4218.24
M1503 | Soportes y colgantes |  | GL | 1 |  | 4820.85 | 4820.85
SUBTOTAL | [6 empty] | 60260.58
DESPERDICIO | [5 empty] | 0.05 | 3013.029
TOTAL MATERIALES | [6 empty] | 63273.609
III. TRANSPORTE
CODIGO | DESCRIPCION | UND | CANTIDAD | DISTANCIA | TARIFA/M3-KM | VALOR UNIT | V/PARCIAL
T01 | Transporte de tubería en acero | GL | 1 | 1 | 3163.68 | 3163.68 | 3163.68
SUBTOTAL | [6 empty] | 3163.68
IV. MANO DE OBRA
CODIGO | DESCRIPCIÓN |  | Cant | UNIDAD | VALOR UNITARIO | REND. | V/PARCIAL
MO01 | Técnico soldador/ranurador + ayudante (instalación red CI) |  | 0.6 | HORA | 27500 | 0.44703 | 36910.3777
SUBTOTAL | [6 empty] | 36910.3777
COSTO / VALOR UNITARIO | [6 empty] | 105456

## 15.15.4
|  | UNIVERSIDAD DEL ATLANTICO |  | FECHA | 2026-05-01
|  |  |  | VERSION | 1
PAGINA
ANALISIS DE PRECIOS UNITARIOS
CAPÍTULO: |  | 15 | RED CONTRAINCEDIO
DATOS ESPECIFICOS
ITEM | DESCRIPCION |  |  |  | UNIDAD |  | CANTIDAD
15.15.4 | ACCESORIO RANURADO UL/FM 2 1/2" |  |  |  | UN |  | 12
ITEM DE PAGO
ESPECIFICACION GENERAL
I. EQUIPO
CODIGO | DESCRIPCION |  | UNIDAD | RENDIM |  | VALOR UNIT | V/PARCIAL
EQ01 | Herramienta menor |  | GL | 1 |  | 176 | 176
EQ02 | Equipo de ranurado/acople |  | GL | 1 |  | 176 | 176
SUBTOTAL | [6 empty] | 352
II. MATERIALES DE OBRA
CODIGO | DESCRIPCION |  | UNIDAD | CANTID |  | VALOR UNIT | V/PARCIAL
M1510 | ACCESORIO RANURADO UL/FM 2 1/2" (acoples y empaques UL/FM) |  | UN | 1 |  | 11424 | 11424
SUBTOTAL | [6 empty] | 11424
DESPERDICIO | [5 empty] | 0.05 | 571.2
TOTAL MATERIALES | [6 empty] | 11995.2
III. TRANSPORTE
CODIGO | DESCRIPCION | UND | CANTIDAD | DISTANCIA | TARIFA/M3-KM | VALOR UNIT | V/PARCIAL
T01 | Transporte de accesorios ranurados | GL | 1 | 1 | 352.8 | 352.8 | 352.8
SUBTOTAL | [6 empty] | 352.8
IV. MANO DE OBRA
CODIGO | DESCRIPCIÓN |  | Cant | UNIDAD | VALOR UNITARIO | REND. | V/PARCIAL
MO01 | Técnico instalador de redes CI |  | 0.5 | HORA | 27500 | 2.7834 | 4940
SUBTOTAL | [6 empty] | 4940
COSTO / VALOR UNITARIO | [6 empty] | 17640

## 15.15.5
|  | UNIVERSIDAD DEL ATLANTICO |  | FECHA | 2026-05-01
|  |  |  | VERSION | 1
PAGINA
ANALISIS DE PRECIOS UNITARIOS
CAPÍTULO: |  | 15 | RED CONTRAINCEDIO
DATOS ESPECIFICOS
ITEM | DESCRIPCION |  |  |  | UNIDAD |  | CANTIDAD
15.15.5 | TUBERIA ACERO AL CARBON ASTM A-795 SCH 40 LISTADA 1" |  |  |  | m |  | 10
ITEM DE PAGO
ESPECIFICACION GENERAL
I. EQUIPO
CODIGO | DESCRIPCION |  | UNIDAD | RENDIM |  | VALOR UNIT | V/PARCIAL
EQ01 | Herramienta menor |  | GL | 1 |  | 588 | 588
EQ02 | Ranuradora de tubería (alquiler/hora) |  | HORA | 0.15 |  | 88 | 586.6667
SUBTOTAL | [6 empty] | 1174.6667
II. MATERIALES DE OBRA
CODIGO | DESCRIPCION |  | UNIDAD | CANTID |  | VALOR UNIT | V/PARCIAL
M1501 | TUBERIA ACERO AL CARBON ASTM A-795 SCH 40 LISTADA 1" |  | M | 1 |  | 28560 | 28560
M1502 | Pintura anticorrosiva de taller |  | GL | 1 |  | 2352 | 2352
M1503 | Soportes y colgantes |  | GL | 1 |  | 2688 | 2688
SUBTOTAL | [6 empty] | 33600
DESPERDICIO | [5 empty] | 0.05 | 1680
TOTAL MATERIALES | [6 empty] | 35280
III. TRANSPORTE
CODIGO | DESCRIPCION | UND | CANTIDAD | DISTANCIA | TARIFA/M3-KM | VALOR UNIT | V/PARCIAL
T01 | Transporte de tubería en acero | GL | 1 | 1 | 1764 | 1764 | 1764
SUBTOTAL | [6 empty] | 1764
IV. MANO DE OBRA
CODIGO | DESCRIPCIÓN |  | Cant | UNIDAD | VALOR UNITARIO | REND. | V/PARCIAL
MO01 | Técnico soldador/ranurador + ayudante (instalación red CI) |  | 0.6 | HORA | 27500 | 0.8017 | 20581.3333
SUBTOTAL | [6 empty] | 20581.3333
COSTO / VALOR UNITARIO | [6 empty] | 58800

## 15.15.6
|  | UNIVERSIDAD DEL ATLANTICO |  | FECHA | 2026-05-01
|  |  |  | VERSION | 1
PAGINA
ANALISIS DE PRECIOS UNITARIOS
CAPÍTULO: |  | 15 | RED CONTRAINCEDIO
DATOS ESPECIFICOS
ITEM | DESCRIPCION |  |  |  | UNIDAD |  | CANTIDAD
15.15.6 | ACCESORIO RANURADO UL/FM 1" |  |  |  | UN |  | 12
ITEM DE PAGO
ESPECIFICACION GENERAL
I. EQUIPO
CODIGO | DESCRIPCION |  | UNIDAD | RENDIM |  | VALOR UNIT | V/PARCIAL
EQ01 | Herramienta menor |  | GL | 1 |  | 102 | 102
EQ02 | Equipo de ranurado/acople |  | GL | 1 |  | 102 | 102
SUBTOTAL | [6 empty] | 204
II. MATERIALES DE OBRA
CODIGO | DESCRIPCION |  | UNIDAD | CANTID |  | VALOR UNIT | V/PARCIAL
M1510 | ACCESORIO RANURADO UL/FM 1" (acoples y empaques UL/FM) |  | UN | 1 |  | 6605.71 | 6605.71
SUBTOTAL | [6 empty] | 6605.71
DESPERDICIO | [5 empty] | 0.05 | 330.2855
TOTAL MATERIALES | [6 empty] | 6935.9955
III. TRANSPORTE
CODIGO | DESCRIPCION | UND | CANTIDAD | DISTANCIA | TARIFA/M3-KM | VALOR UNIT | V/PARCIAL
T01 | Transporte de accesorios ranurados | GL | 1 | 1 | 204 | 204 | 204
SUBTOTAL | [6 empty] | 204
IV. MANO DE OBRA
CODIGO | DESCRIPCIÓN |  | Cant | UNIDAD | VALOR UNITARIO | REND. | V/PARCIAL
MO01 | Técnico instalador de redes CI |  | 0.5 | HORA | 27500 | 4.8144 | 2856.0045
SUBTOTAL | [6 empty] | 2856.0045
COSTO / VALOR UNITARIO | [6 empty] | 10200

## 15.15.7
|  | UNIVERSIDAD DEL ATLANTICO |  | FECHA | 2026-05-01
|  |  |  | VERSION | 1
PAGINA
ANALISIS DE PRECIOS UNITARIOS
CAPÍTULO: |  | 15 | RED CONTRAINCEDIO
DATOS ESPECIFICOS
ITEM | DESCRIPCION |  |  |  | UNIDAD |  | CANTIDAD
15.15.7 | TUBERIA ACERO AL CARBON ASTM A-795 SCH 10 LISTADA 4" |  |  |  | m |  | 10
ITEM DE PAGO
ESPECIFICACION GENERAL
I. EQUIPO
CODIGO | DESCRIPCION |  | UNIDAD | RENDIM |  | VALOR UNIT | V/PARCIAL
EQ01 | Herramienta menor |  | GL | 1 |  | 1430 | 1430
EQ02 | Ranuradora de tubería (alquiler/hora) |  | HORA | 0.15 |  | 215 | 1433.3333
SUBTOTAL | [6 empty] | 2863.3333
II. MATERIALES DE OBRA
CODIGO | DESCRIPCION |  | UNIDAD | CANTID |  | VALOR UNIT | V/PARCIAL
M1501 | TUBERIA ACERO AL CARBON ASTM A-795 SCH 10 LISTADA 4" |  | M | 1 |  | 69470.74 | 69470.74
M1502 | Pintura anticorrosiva de taller |  | GL | 1 |  | 5721.12 | 5721.12
M1503 | Soportes y colgantes |  | GL | 1 |  | 6538.42 | 6538.42
SUBTOTAL | [6 empty] | 81730.28
DESPERDICIO | [5 empty] | 0.05 | 4086.514
TOTAL MATERIALES | [6 empty] | 85816.794
III. TRANSPORTE
CODIGO | DESCRIPCION | UND | CANTIDAD | DISTANCIA | TARIFA/M3-KM | VALOR UNIT | V/PARCIAL
T01 | Transporte de tubería en acero | GL | 1 | 1 | 4290.84 | 4290.84 | 4290.84
SUBTOTAL | [6 empty] | 4290.84
IV. MANO DE OBRA
CODIGO | DESCRIPCIÓN |  | Cant | UNIDAD | VALOR UNITARIO | REND. | V/PARCIAL
MO01 | Técnico soldador/ranurador + ayudante (instalación red CI) |  | 0.6 | HORA | 27500 | 0.32962 | 50057.0327
SUBTOTAL | [6 empty] | 50057.0327
COSTO / VALOR UNITARIO | [6 empty] | 143028

## 15.15.8
|  | UNIVERSIDAD DEL ATLANTICO |  | FECHA | 2026-05-01
|  |  |  | VERSION | 1
PAGINA
ANALISIS DE PRECIOS UNITARIOS
CAPÍTULO: |  | 15 | RED CONTRAINCEDIO
DATOS ESPECIFICOS
ITEM | DESCRIPCION |  |  |  | UNIDAD |  | CANTIDAD
15.15.8 | ACCESORIO RANURADO UL/FM 4" |  |  |  | UN |  | 8
ITEM DE PAGO
ESPECIFICACION GENERAL
I. EQUIPO
CODIGO | DESCRIPCION |  | UNIDAD | RENDIM |  | VALOR UNIT | V/PARCIAL
EQ01 | Herramienta menor |  | GL | 1 |  | 856 | 856
EQ02 | Equipo de ranurado/acople |  | GL | 1 |  | 856 | 856
SUBTOTAL | [6 empty] | 1712
II. MATERIALES DE OBRA
CODIGO | DESCRIPCION |  | UNIDAD | CANTID |  | VALOR UNIT | V/PARCIAL
M1510 | ACCESORIO RANURADO UL/FM 4" (acoples y empaques UL/FM) |  | UN | 1 |  | 55449.14 | 55449.14
SUBTOTAL | [6 empty] | 55449.14
DESPERDICIO | [5 empty] | 0.05 | 2772.457
TOTAL MATERIALES | [6 empty] | 58221.597
III. TRANSPORTE
CODIGO | DESCRIPCION | UND | CANTIDAD | DISTANCIA | TARIFA/M3-KM | VALOR UNIT | V/PARCIAL
T01 | Transporte de accesorios ranurados | GL | 1 | 1 | 1712.4 | 1712.4 | 1712.4
SUBTOTAL | [6 empty] | 1712.4
IV. MANO DE OBRA
CODIGO | DESCRIPCIÓN |  | Cant | UNIDAD | VALOR UNITARIO | REND. | V/PARCIAL
MO01 | Técnico instalador de redes CI |  | 0.5 | HORA | 27500 | 0.57354 | 23974.003
SUBTOTAL | [6 empty] | 23974.003
COSTO / VALOR UNITARIO | [6 empty] | 85620

## 15.15.9
|  | UNIVERSIDAD DEL ATLANTICO |  | FECHA | 2026-05-01
|  |  |  | VERSION | 1
PAGINA
ANALISIS DE PRECIOS UNITARIOS
CAPÍTULO: |  | 15 | RED CONTRAINCEDIO
DATOS ESPECIFICOS
ITEM | DESCRIPCION |  |  |  | UNIDAD |  | CANTIDAD
15.15.9 | ROCIADOR TIPO PEND. 1/2" |  |  |  | UN |  | 6
ITEM DE PAGO
ESPECIFICACION GENERAL
I. EQUIPO
CODIGO | DESCRIPCION |  | UNIDAD | RENDIM |  | VALOR UNIT | V/PARCIAL
EQ01 | Herramienta menor (juego llaves, cortadores, roscadoras manuales) |  | GL | 1 |  | 2844 | 2844
SUBTOTAL | [6 empty] | 2844
II. MATERIALES DE OBRA
CODIGO | DESCRIPCION |  | UNIDAD | CANTID |  | VALOR UNIT | V/PARCIAL
M1520 | Rociador tipo pendant 1/2" UL/FM |  | UN | 1 |  | 117010.29 | 117010.29
M1521 | Niple y rosetón de acabado |  | GL | 1 |  | 13001.14 | 13001.14
SUBTOTAL | [6 empty] | 130011.43
DESPERDICIO | [5 empty] | 0.05 | 6500.5715
TOTAL MATERIALES | [6 empty] | 136512.0015
III. TRANSPORTE
CODIGO | DESCRIPCION | UND | CANTIDAD | DISTANCIA | TARIFA/M3-KM | VALOR UNIT | V/PARCIAL
T01 | Transporte de rociadores | GL | 1 | 1 | 3792 | 3792 | 3792
SUBTOTAL | [6 empty] | 3792
IV. MANO DE OBRA
CODIGO | DESCRIPCIÓN |  | Cant | UNIDAD | VALOR UNITARIO | REND. | V/PARCIAL
MO01 | Técnico instalador de redes contraincendio |  | 1 | HORA | 27500 | 0.59201 | 46451.9985
SUBTOTAL | [6 empty] | 46451.9985
COSTO / VALOR UNITARIO | [6 empty] | 189600

## 15.16.1
|  | UNIVERSIDAD DEL ATLANTICO |  | FECHA | 2026-05-01
|  |  |  | VERSION | 1
PAGINA
ANALISIS DE PRECIOS UNITARIOS
CAPÍTULO: |  | 15 | RED CONTRAINCEDIO
DATOS ESPECIFICOS
ITEM | DESCRIPCION |  |  |  | UNIDAD |  | CANTIDAD
15.16.1 | VÁLVULA CHECK PARA TOMA SIAMESA DE 4" |  |  |  | UN |  | 1
ITEM DE PAGO
ESPECIFICACION GENERAL
I. EQUIPO
CODIGO | DESCRIPCION |  | UNIDAD | RENDIM |  | VALOR UNIT | V/PARCIAL
EQ01 | Herramienta menor (juego llaves, cortadores, roscadoras manuales) |  | GL | 1 |  | 31410 | 31410
SUBTOTAL | [6 empty] | 31410
II. MATERIALES DE OBRA
CODIGO | DESCRIPCION |  | UNIDAD | CANTID |  | VALOR UNIT | V/PARCIAL
M1601 | VÁLVULA CHECK PARA TOMA SIAMESA DE 4" |  | UN | 1 |  | 1525628.57 | 1525628.57
M1602 | Uniones, empaques y tornillería |  | GL | 1 |  | 169514.29 | 169514.29
SUBTOTAL | [6 empty] | 1695142.86
DESPERDICIO | [5 empty] | 0.05 | 84757.143
TOTAL MATERIALES | [6 empty] | 1779900.003
III. TRANSPORTE
CODIGO | DESCRIPCION | UND | CANTIDAD | DISTANCIA | TARIFA/M3-KM | VALOR UNIT | V/PARCIAL
T01 | Transporte | GL | 1 | 1 | 41880 | 41880 | 41880
SUBTOTAL | [6 empty] | 41880
IV. MANO DE OBRA
CODIGO | DESCRIPCIÓN |  | Cant | UNIDAD | VALOR UNITARIO | REND. | V/PARCIAL
MO01 | Técnico instalador de redes contraincendio |  | 2 | HORA | 27500 | 0.2284 | 240809.997
SUBTOTAL | [6 empty] | 240809.997
COSTO / VALOR UNITARIO | [6 empty] | 2094000

## 15.16.2
|  | UNIVERSIDAD DEL ATLANTICO |  | FECHA | 2026-05-01
|  |  |  | VERSION | 1
PAGINA
ANALISIS DE PRECIOS UNITARIOS
CAPÍTULO: |  | 15 | RED CONTRAINCEDIO
DATOS ESPECIFICOS
ITEM | DESCRIPCION |  |  |  | UNIDAD |  | CANTIDAD
15.16.2 | MANÓMETRO DIAL GLICERINA 2" |  |  |  | UN |  | 1
ITEM DE PAGO
ESPECIFICACION GENERAL
I. EQUIPO
CODIGO | DESCRIPCION |  | UNIDAD | RENDIM |  | VALOR UNIT | V/PARCIAL
EQ01 | Herramienta menor (juego llaves, cortadores, roscadoras manuales) |  | GL | 1 |  | 3330 | 3330
SUBTOTAL | [6 empty] | 3330
II. MATERIALES DE OBRA
CODIGO | DESCRIPCION |  | UNIDAD | CANTID |  | VALOR UNIT | V/PARCIAL
M1601 | MANÓMETRO DIAL GLICERINA 2" |  | UN | 1 |  | 161742.86 | 161742.86
M1602 | Uniones, empaques y tornillería |  | GL | 1 |  | 17971.43 | 17971.43
SUBTOTAL | [6 empty] | 179714.29
DESPERDICIO | [5 empty] | 0.05 | 8985.7145
TOTAL MATERIALES | [6 empty] | 188700.0045
III. TRANSPORTE
CODIGO | DESCRIPCION | UND | CANTIDAD | DISTANCIA | TARIFA/M3-KM | VALOR UNIT | V/PARCIAL
T01 | Transporte | GL | 1 | 1 | 4440 | 4440 | 4440
SUBTOTAL | [6 empty] | 4440
IV. MANO DE OBRA
CODIGO | DESCRIPCIÓN |  | Cant | UNIDAD | VALOR UNITARIO | REND. | V/PARCIAL
MO01 | Técnico instalador de redes contraincendio |  | 2 | HORA | 27500 | 2.1543 | 25529.9955
SUBTOTAL | [6 empty] | 25529.9955
COSTO / VALOR UNITARIO | [6 empty] | 222000

## 15.16.3
|  | UNIVERSIDAD DEL ATLANTICO |  | FECHA | 2026-05-01
|  |  |  | VERSION | 1
PAGINA
ANALISIS DE PRECIOS UNITARIOS
CAPÍTULO: |  | 15 | RED CONTRAINCEDIO
DATOS ESPECIFICOS
ITEM | DESCRIPCION |  |  |  | UNIDAD |  | CANTIDAD
15.16.3 | VALVULA EXPULSORA DE AIRE TRIPLE ACCION ROSCAR UL/FM 1" |  |  |  | UN |  | 1
ITEM DE PAGO
ESPECIFICACION GENERAL
I. EQUIPO
CODIGO | DESCRIPCION |  | UNIDAD | RENDIM |  | VALOR UNIT | V/PARCIAL
EQ01 | Herramienta menor (juego llaves, cortadores, roscadoras manuales) |  | GL | 1 |  | 12330 | 12330
SUBTOTAL | [6 empty] | 12330
II. MATERIALES DE OBRA
CODIGO | DESCRIPCION |  | UNIDAD | CANTID |  | VALOR UNIT | V/PARCIAL
M1601 | VALVULA EXPULSORA DE AIRE TRIPLE ACCION ROSCAR UL/FM 1" |  | UN | 1 |  | 598885.71 | 598885.71
M1602 | Uniones, empaques y tornillería |  | GL | 1 |  | 66542.86 | 66542.86
SUBTOTAL | [6 empty] | 665428.57
DESPERDICIO | [5 empty] | 0.05 | 33271.4285
TOTAL MATERIALES | [6 empty] | 698699.9985
III. TRANSPORTE
CODIGO | DESCRIPCION | UND | CANTIDAD | DISTANCIA | TARIFA/M3-KM | VALOR UNIT | V/PARCIAL
T01 | Transporte | GL | 1 | 1 | 16440 | 16440 | 16440
SUBTOTAL | [6 empty] | 16440
IV. MANO DE OBRA
CODIGO | DESCRIPCIÓN |  | Cant | UNIDAD | VALOR UNITARIO | REND. | V/PARCIAL
MO01 | Técnico instalador de redes contraincendio |  | 2 | HORA | 27500 | 0.58183 | 94530.0015
SUBTOTAL | [6 empty] | 94530.0015
COSTO / VALOR UNITARIO | [6 empty] | 822000

## 15.17.1
|  | UNIVERSIDAD DEL ATLANTICO |  | FECHA | 2026-05-01
|  |  |  | VERSION | 1
PAGINA
ANALISIS DE PRECIOS UNITARIOS
CAPÍTULO: |  | 15 | RED CONTRAINCEDIO
DATOS ESPECIFICOS
ITEM | DESCRIPCION |  |  |  | UNIDAD |  | CANTIDAD
15.17.1 | GABINETE TIPO II 2 1/2" |  |  |  | UN |  | 1
ITEM DE PAGO
ESPECIFICACION GENERAL
I. EQUIPO
CODIGO | DESCRIPCION |  | UNIDAD | RENDIM |  | VALOR UNIT | V/PARCIAL
EQ01 | Herramienta menor (juego llaves, cortadores, roscadoras manuales) |  | GL | 1 |  | 16200 | 16200
SUBTOTAL | [6 empty] | 16200
II. MATERIALES DE OBRA
CODIGO | DESCRIPCION |  | UNIDAD | CANTID |  | VALOR UNIT | V/PARCIAL
M1701 | GABINETE TIPO II 2 1/2" |  | UN | 1 |  | 1234902.86 | 1234902.86
M1702 | Anclajes y tornillería de fijación |  | GL | 1 |  | 107382.86 | 107382.86
SUBTOTAL | [6 empty] | 1342285.72
DESPERDICIO | [5 empty] | 0.05 | 67114.286
TOTAL MATERIALES | [6 empty] | 1409400.006
III. TRANSPORTE
CODIGO | DESCRIPCION | UND | CANTIDAD | DISTANCIA | TARIFA/M3-KM | VALOR UNIT | V/PARCIAL
T01 | Transporte | GL | 1 | 1 | 32400 | 32400 | 32400
SUBTOTAL | [6 empty] | 32400
IV. MANO DE OBRA
CODIGO | DESCRIPCIÓN |  | Cant | UNIDAD | VALOR UNITARIO | REND. | V/PARCIAL
MO01 | Técnico + ayudante (instalación de gabinete/conexión) |  | 3 | HORA | 21500 | 0.39815 | 161999.994
SUBTOTAL | [6 empty] | 161999.994
COSTO / VALOR UNITARIO | [6 empty] | 1620000

## 15.17.2
|  | UNIVERSIDAD DEL ATLANTICO |  | FECHA | 2026-05-01
|  |  |  | VERSION | 1
PAGINA
ANALISIS DE PRECIOS UNITARIOS
CAPÍTULO: |  | 15 | RED CONTRAINCEDIO
DATOS ESPECIFICOS
ITEM | DESCRIPCION |  |  |  | UNIDAD |  | CANTIDAD
15.17.2 | CONEXIÓN PARA BOMBEROS O SIAMESA EN BRONCE CON DOS ENTRADAS DE Ø2½" 4" X 2.1/2" X 2.1/2" |  |  |  | UN |  | 1
ITEM DE PAGO
ESPECIFICACION GENERAL
I. EQUIPO
CODIGO | DESCRIPCION |  | UNIDAD | RENDIM |  | VALOR UNIT | V/PARCIAL
EQ01 | Herramienta menor (juego llaves, cortadores, roscadoras manuales) |  | GL | 1 |  | 19740 | 19740
SUBTOTAL | [6 empty] | 19740
II. MATERIALES DE OBRA
CODIGO | DESCRIPCION |  | UNIDAD | CANTID |  | VALOR UNIT | V/PARCIAL
M1701 | CONEXIÓN PARA BOMBEROS O SIAMESA EN BRONCE CON DOS ENTRADAS DE Ø2½" 4" X 2.1/2" X 2.1/2" |  | UN | 1 |  | 1504752 | 1504752
M1702 | Anclajes y tornillería de fijación |  | GL | 1 |  | 130848 | 130848
SUBTOTAL | [6 empty] | 1635600
DESPERDICIO | [5 empty] | 0.05 | 81780
TOTAL MATERIALES | [6 empty] | 1717380
III. TRANSPORTE
CODIGO | DESCRIPCION | UND | CANTIDAD | DISTANCIA | TARIFA/M3-KM | VALOR UNIT | V/PARCIAL
T01 | Transporte | GL | 1 | 1 | 39480 | 39480 | 39480
SUBTOTAL | [6 empty] | 39480
IV. MANO DE OBRA
CODIGO | DESCRIPCIÓN |  | Cant | UNIDAD | VALOR UNITARIO | REND. | V/PARCIAL
MO01 | Técnico + ayudante (instalación de gabinete/conexión) |  | 3 | HORA | 21500 | 0.32675 | 197400
SUBTOTAL | [6 empty] | 197400
COSTO / VALOR UNITARIO | [6 empty] | 1974000

## 15.18.1
|  | UNIVERSIDAD DEL ATLANTICO |  | FECHA | 2026-05-01
|  |  |  | VERSION | 1
PAGINA
ANALISIS DE PRECIOS UNITARIOS
CAPÍTULO: |  | 15 | RED CONTRAINCEDIO
DATOS ESPECIFICOS
ITEM | DESCRIPCION |  |  |  | UNIDAD |  | CANTIDAD
15.18.1 | PLAQUETA DE IDENTIFICACION EN ACRILICO CONEXIONES DE MANGUERAS CLASE I |  |  |  | UN |  | 3
ITEM DE PAGO
ESPECIFICACION GENERAL
I. EQUIPO
CODIGO | DESCRIPCION |  | UNIDAD | RENDIM |  | VALOR UNIT | V/PARCIAL
EQ01 | Herramienta menor (juego llaves, cortadores, roscadoras manuales) |  | GL | 1 |  | 660 | 660
SUBTOTAL | [6 empty] | 660
II. MATERIALES DE OBRA
CODIGO | DESCRIPCION |  | UNIDAD | CANTID |  | VALOR UNIT | V/PARCIAL
M1801 | PLAQUETA DE IDENTIFICACION EN ACRILICO CONEXIONES DE MANGUERAS CLASE I |  | UN | 1 |  | 52800 | 52800
SUBTOTAL | [6 empty] | 52800
DESPERDICIO | [5 empty] | 0.05 | 2640
TOTAL MATERIALES | [6 empty] | 55440
III. TRANSPORTE
CODIGO | DESCRIPCION | UND | CANTIDAD | DISTANCIA | TARIFA/M3-KM | VALOR UNIT | V/PARCIAL
SUBTOTAL | [6 empty] | 0
IV. MANO DE OBRA
CODIGO | DESCRIPCIÓN |  | Cant | UNIDAD | VALOR UNITARIO | REND. | V/PARCIAL
MO01 | Ayudante de obra (fijación de plaqueta) |  | 0.4 | HORA | 13500 | 0.54545 | 9900
SUBTOTAL | [6 empty] | 9900
COSTO / VALOR UNITARIO | [6 empty] | 66000

## 15.18.2
|  | UNIVERSIDAD DEL ATLANTICO |  | FECHA | 2026-05-01
|  |  |  | VERSION | 1
PAGINA
ANALISIS DE PRECIOS UNITARIOS
CAPÍTULO: |  | 15 | RED CONTRAINCEDIO
DATOS ESPECIFICOS
ITEM | DESCRIPCION |  |  |  | UNIDAD |  | CANTIDAD
15.18.2 | PLAQUETA DE IDENTIFICACION EN ACRILICO CONEXION PARA BOMBEROS |  |  |  | UN |  | 1
ITEM DE PAGO
ESPECIFICACION GENERAL
I. EQUIPO
CODIGO | DESCRIPCION |  | UNIDAD | RENDIM |  | VALOR UNIT | V/PARCIAL
EQ01 | Herramienta menor (juego llaves, cortadores, roscadoras manuales) |  | GL | 1 |  | 660 | 660
SUBTOTAL | [6 empty] | 660
II. MATERIALES DE OBRA
CODIGO | DESCRIPCION |  | UNIDAD | CANTID |  | VALOR UNIT | V/PARCIAL
M1801 | PLAQUETA DE IDENTIFICACION EN ACRILICO CONEXION PARA BOMBEROS |  | UN | 1 |  | 52800 | 52800
SUBTOTAL | [6 empty] | 52800
DESPERDICIO | [5 empty] | 0.05 | 2640
TOTAL MATERIALES | [6 empty] | 55440
III. TRANSPORTE
CODIGO | DESCRIPCION | UND | CANTIDAD | DISTANCIA | TARIFA/M3-KM | VALOR UNIT | V/PARCIAL
SUBTOTAL | [6 empty] | 0
IV. MANO DE OBRA
CODIGO | DESCRIPCIÓN |  | Cant | UNIDAD | VALOR UNITARIO | REND. | V/PARCIAL
MO01 | Ayudante de obra (fijación de plaqueta) |  | 0.4 | HORA | 13500 | 0.54545 | 9900
SUBTOTAL | [6 empty] | 9900
COSTO / VALOR UNITARIO | [6 empty] | 66000

## 15.19.1
|  | UNIVERSIDAD DEL ATLANTICO |  | FECHA | 2026-05-01
|  |  |  | VERSION | 1
PAGINA
ANALISIS DE PRECIOS UNITARIOS
CAPÍTULO: |  | 15 | RED CONTRAINCEDIO
DATOS ESPECIFICOS
ITEM | DESCRIPCION |  |  |  | UNIDAD |  | CANTIDAD
15.19.1 | PINTURA ANTICORROSIVO Y ESMALTE 4" |  |  |  | m |  | 10
ITEM DE PAGO
ESPECIFICACION GENERAL
I. EQUIPO
CODIGO | DESCRIPCION |  | UNIDAD | RENDIM |  | VALOR UNIT | V/PARCIAL
EQ01 | Herramienta menor (juego llaves, cortadores, roscadoras manuales) |  | GL | 1 |  | 372 | 372
SUBTOTAL | [6 empty] | 372
II. MATERIALES DE OBRA
CODIGO | DESCRIPCION |  | UNIDAD | CANTID |  | VALOR UNIT | V/PARCIAL
M1901 | Pintura anticorrosiva + esmalte sintético |  | GL | 0.15 |  | 53142.86 | 7971.429
SUBTOTAL | [6 empty] | 7971.429
DESPERDICIO | [5 empty] | 0.05 | 398.5715
TOTAL MATERIALES | [6 empty] | 8370.0004
III. TRANSPORTE
CODIGO | DESCRIPCION | UND | CANTIDAD | DISTANCIA | TARIFA/M3-KM | VALOR UNIT | V/PARCIAL
T01 | Transporte de pinturas | GL | 1 | 1 | 372 | 372 | 372
SUBTOTAL | [6 empty] | 372
IV. MANO DE OBRA
CODIGO | DESCRIPCIÓN |  | Cant | UNIDAD | VALOR UNITARIO | REND. | V/PARCIAL
MO01 | Pintor de obra (aplicación anticorrosivo + esmalte por metro) |  | 0.3 | HORA | 19000 | 0.60089 | 9485.9996
SUBTOTAL | [6 empty] | 9485.9996
COSTO / VALOR UNITARIO | [6 empty] | 18600

## 15.20.1
|  | UNIVERSIDAD DEL ATLANTICO |  | FECHA | 2026-05-01
|  |  |  | VERSION | 1
PAGINA
ANALISIS DE PRECIOS UNITARIOS
CAPÍTULO: |  | 15 | RED CONTRAINCEDIO
DATOS ESPECIFICOS
ITEM | DESCRIPCION |  |  |  | UNIDAD |  | CANTIDAD
15.20.1 | PRUEBA HIDROSTATICA DE REDES DE DISTRIBUCION PRINCIPAL |  |  |  | UN |  | 1
ITEM DE PAGO
ESPECIFICACION GENERAL
I. EQUIPO
CODIGO | DESCRIPCION |  | UNIDAD | RENDIM |  | VALOR UNIT | V/PARCIAL
EQ01 | Herramienta menor |  | GL | 1 |  | 5520 | 5520
EQ02 | Equipo de prueba hidrostática (bomba de presión) |  | GL | 1 |  | 60720 | 60720
SUBTOTAL | [6 empty] | 66240
II. MATERIALES DE OBRA
CODIGO | DESCRIPCION |  | UNIDAD | CANTID |  | VALOR UNIT | V/PARCIAL
M2001 | Agua, tapones y accesorios temporales de prueba |  | GL | 1 |  | 16560 | 16560
SUBTOTAL | [6 empty] | 16560
DESPERDICIO | [5 empty] | 0.05 | 828
TOTAL MATERIALES | [6 empty] | 17388
III. TRANSPORTE
CODIGO | DESCRIPCION | UND | CANTIDAD | DISTANCIA | TARIFA/M3-KM | VALOR UNIT | V/PARCIAL
SUBTOTAL | [6 empty] | 0
IV. MANO DE OBRA
CODIGO | DESCRIPCIÓN |  | Cant | UNIDAD | VALOR UNITARIO | REND. | V/PARCIAL
MO01 | Técnico hidráulico (ejecución de prueba hidrostática) |  | 5 | HORA | 21500 | 0.55881 | 192372
SUBTOTAL | [6 empty] | 192372
COSTO / VALOR UNITARIO | [6 empty] | 276000

## 15.21.1
|  | UNIVERSIDAD DEL ATLANTICO |  | FECHA | 2026-05-01
|  |  |  | VERSION | 1
PAGINA
ANALISIS DE PRECIOS UNITARIOS
CAPÍTULO: |  | 15 | RED CONTRAINCEDIO
DATOS ESPECIFICOS
ITEM | DESCRIPCION |  |  |  | UNIDAD |  | CANTIDAD
15.21.1 | EXTINTOR PORTÁTIL DE POLVO QUÍMICO ABC, CAPACIDAD 10 LBS. (4,54 KG), POTENCIAL 10A:60B:C, COMPLETAMENTE CARGADO, CON TARJETA DE CONTROL DE MANTENIMIENTO, LISTADO POR U.L., MARCA RECOMENDADA: ANSUL O BUCKEYE (INCLUYE SOPORTE PARA SUJETAR EN LA PARED). |  |  |  | UN |  | 6
ITEM DE PAGO
ESPECIFICACION GENERAL
I. EQUIPO
CODIGO | DESCRIPCION |  | UNIDAD | RENDIM |  | VALOR UNIT | V/PARCIAL
EQ01 | Herramienta menor (juego llaves, cortadores, roscadoras manuales) |  | GL | 1 |  | 3582 | 3582
SUBTOTAL | [6 empty] | 3582
II. MATERIALES DE OBRA
CODIGO | DESCRIPCION |  | UNIDAD | CANTID |  | VALOR UNIT | V/PARCIAL
M2101 | EXTINTOR PORTÁTIL DE POLVO QUÍMICO ABC, CAPACIDAD 10 LBS. (4,54 KG), P |  | UN | 1 |  | 269673.43 | 269673.43
M2102 | Soporte de pared y tarjeta de control |  | GL | 1 |  | 20298 | 20298
SUBTOTAL | [6 empty] | 289971.43
DESPERDICIO | [5 empty] | 0.05 | 14498.5715
TOTAL MATERIALES | [6 empty] | 304470.0015
III. TRANSPORTE
CODIGO | DESCRIPCION | UND | CANTIDAD | DISTANCIA | TARIFA/M3-KM | VALOR UNIT | V/PARCIAL
T01 | Transporte de extintores | GL | 1 | 1 | 7164 | 7164 | 7164
SUBTOTAL | [6 empty] | 7164
IV. MANO DE OBRA
CODIGO | DESCRIPCIÓN |  | Cant | UNIDAD | VALOR UNITARIO | REND. | V/PARCIAL
MO01 | Ayudante de obra (instalación de extintor y señalización) |  | 1 | HORA | 13500 | 0.31407 | 42983.9985
SUBTOTAL | [6 empty] | 42983.9985
COSTO / VALOR UNITARIO | [6 empty] | 358200

## 15.21.2
|  | UNIVERSIDAD DEL ATLANTICO |  | FECHA | 2026-05-01
|  |  |  | VERSION | 1
PAGINA
ANALISIS DE PRECIOS UNITARIOS
CAPÍTULO: |  | 15 | RED CONTRAINCEDIO
DATOS ESPECIFICOS
ITEM | DESCRIPCION |  |  |  | UNIDAD |  | CANTIDAD
15.21.2 | EXTINTOR PORTÁTIL DE DIÓXIDO DE CARBONO (CO2), CAPACIDAD 10 LBS. (4,54 KG), POTENCIAL 10B:C, COMPLETAMENTE CARGADO, CON TARJETA DE CONTROL DE MANTENIMIENTO, LISTADO POR U.L., MARCA RECOMENDADA: ANSULO O BUCKEYE (INCLUYE SOPORTE PARA SUJETAR A PARED). |  |  |  | UN |  | 1
ITEM DE PAGO
ESPECIFICACION GENERAL
I. EQUIPO
CODIGO | DESCRIPCION |  | UNIDAD | RENDIM |  | VALOR UNIT | V/PARCIAL
EQ01 | Herramienta menor (juego llaves, cortadores, roscadoras manuales) |  | GL | 1 |  | 5742 | 5742
SUBTOTAL | [6 empty] | 5742
II. MATERIALES DE OBRA
CODIGO | DESCRIPCION |  | UNIDAD | CANTID |  | VALOR UNIT | V/PARCIAL
M2101 | EXTINTOR PORTÁTIL DE DIÓXIDO DE CARBONO (CO2), CAPACIDAD 10 LBS. (4,54 |  | UN | 1 |  | 432290.57 | 432290.57
M2102 | Soporte de pared y tarjeta de control |  | GL | 1 |  | 32538 | 32538
SUBTOTAL | [6 empty] | 464828.57
DESPERDICIO | [5 empty] | 0.05 | 23241.4285
TOTAL MATERIALES | [6 empty] | 488069.9985
III. TRANSPORTE
CODIGO | DESCRIPCION | UND | CANTIDAD | DISTANCIA | TARIFA/M3-KM | VALOR UNIT | V/PARCIAL
T01 | Transporte de extintores | GL | 1 | 1 | 11484 | 11484 | 11484
SUBTOTAL | [6 empty] | 11484
IV. MANO DE OBRA
CODIGO | DESCRIPCIÓN |  | Cant | UNIDAD | VALOR UNITARIO | REND. | V/PARCIAL
MO01 | Ayudante de obra (instalación de extintor y señalización) |  | 1 | HORA | 13500 | 0.19592 | 68904.0015
SUBTOTAL | [6 empty] | 68904.0015
COSTO / VALOR UNITARIO | [6 empty] | 574200

## 15.22.1
|  | UNIVERSIDAD DEL ATLANTICO |  | FECHA | 2026-05-01
|  |  |  | VERSION | 1
PAGINA
ANALISIS DE PRECIOS UNITARIOS
CAPÍTULO: |  | 15 | RED CONTRAINCEDIO
DATOS ESPECIFICOS
ITEM | DESCRIPCION |  |  |  | UNIDAD |  | CANTIDAD
15.22.1 | SUMINISTRO, INSTALACIÓN Y PUESTA EN MARCHA DE EQUIPO DE PRESIÓN CONSTANTE CON TANQUE HIDROACUMULADOR DUPLEX (2 BOMBAS) 300 LITROS, 40-60 PSI, DOS BOMBAS Q=6,47 LPS HDT=26,62 MCA, MOTORES 5,5 HP 3500RPM 220V 3F 60HZ TEFC IP55 |  |  |  | UN |  | 1
ITEM DE PAGO
ESPECIFICACION GENERAL
I. EQUIPO
CODIGO | DESCRIPCION |  | UNIDAD | RENDIM |  | VALOR UNIT | V/PARCIAL
EQ01 | Herramienta menor |  | GL | 1 |  | 222000 | 222000
EQ02 | Equipo de izaje (polipasto/tecle) |  | GL | 1 |  | 222000 | 222000
SUBTOTAL | [6 empty] | 444000
II. MATERIALES DE OBRA
CODIGO | DESCRIPCION |  | UNIDAD | CANTID |  | VALOR UNIT | V/PARCIAL
M2201 | SUMINISTRO, INSTALACIÓN Y PUESTA EN MARCHA DE EQUIPO DE PRESIÓN CONSTANTE C |  | UN | 1 |  | 17506285.71 | 17506285.71
M2202 | Accesorios, anclajes, pernería y conexiones |  | GL | 1 |  | 1522285.71 | 1522285.71
SUBTOTAL | [6 empty] | 19028571.42
DESPERDICIO | [5 empty] | 0.05 | 951428.571
TOTAL MATERIALES | [6 empty] | 19979999.991
III. TRANSPORTE
CODIGO | DESCRIPCION | UND | CANTIDAD | DISTANCIA | TARIFA/M3-KM | VALOR UNIT | V/PARCIAL
T01 | Transporte especializado del equipo | GL | 1 | 1 | 444000 | 444000 | 444000
SUBTOTAL | [6 empty] | 444000
IV. MANO DE OBRA
CODIGO | DESCRIPCIÓN |  | Cant | UNIDAD | VALOR UNITARIO | REND. | V/PARCIAL
MO01 | Técnico especializado + ayudante (montaje, conexión y puesta en marcha) |  | 16 | HORA | 27500 | 0.33033 | 1332000.009
SUBTOTAL | [6 empty] | 1332000.009
COSTO / VALOR UNITARIO | [6 empty] | 22200000

## 15.22.2
|  | UNIVERSIDAD DEL ATLANTICO |  | FECHA | 2026-05-01
|  |  |  | VERSION | 1
PAGINA
ANALISIS DE PRECIOS UNITARIOS
CAPÍTULO: |  | 15 | RED CONTRAINCEDIO
DATOS ESPECIFICOS
ITEM | DESCRIPCION |  |  |  | UNIDAD |  | CANTIDAD
15.22.2 | CHEQUE DE 2" HORIZONTAL |  |  |  | UN |  | 1
ITEM DE PAGO
ESPECIFICACION GENERAL
I. EQUIPO
CODIGO | DESCRIPCION |  | UNIDAD | RENDIM |  | VALOR UNIT | V/PARCIAL
EQ01 | Herramienta menor (juego llaves, cortadores, roscadoras manuales) |  | GL | 1 |  | 8869 | 8869
SUBTOTAL | [6 empty] | 8869
II. MATERIALES DE OBRA
CODIGO | DESCRIPCION |  | UNIDAD | CANTID |  | VALOR UNIT | V/PARCIAL
M2220 | CHEQUE DE 2" HORIZONTAL |  | UN | 1 |  | 435828.34 | 435828.34
M2221 | Accesorios de conexión y tornillería |  | GL | 1 |  | 48425.37 | 48425.37
SUBTOTAL | [6 empty] | 484253.71
DESPERDICIO | [5 empty] | 0.05 | 24212.6855
TOTAL MATERIALES | [6 empty] | 508466.3955
III. TRANSPORTE
CODIGO | DESCRIPCION | UND | CANTIDAD | DISTANCIA | TARIFA/M3-KM | VALOR UNIT | V/PARCIAL
T01 | Transporte | GL | 1 | 1 | 11824.8 | 11824.8 | 11824.8
SUBTOTAL | [6 empty] | 11824.8
IV. MANO DE OBRA
CODIGO | DESCRIPCIÓN |  | Cant | UNIDAD | VALOR UNITARIO | REND. | V/PARCIAL
MO01 | Técnico especializado en cuarto de bombas |  | 3 | HORA | 27500 | 1.3289 | 62079.8045
SUBTOTAL | [6 empty] | 62079.8045
COSTO / VALOR UNITARIO | [6 empty] | 591240

## 15.22.3
|  | UNIVERSIDAD DEL ATLANTICO |  | FECHA | 2026-05-01
|  |  |  | VERSION | 1
PAGINA
ANALISIS DE PRECIOS UNITARIOS
CAPÍTULO: |  | 15 | RED CONTRAINCEDIO
DATOS ESPECIFICOS
ITEM | DESCRIPCION |  |  |  | UNIDAD |  | CANTIDAD
15.22.3 | TANQUE HIDROFLO 300 LITROS |  |  |  | UN |  | 1
ITEM DE PAGO
ESPECIFICACION GENERAL
I. EQUIPO
CODIGO | DESCRIPCION |  | UNIDAD | RENDIM |  | VALOR UNIT | V/PARCIAL
EQ01 | Herramienta menor |  | GL | 1 |  | 33000 | 33000
EQ02 | Equipo de izaje (polipasto/tecle) |  | GL | 1 |  | 33000 | 33000
SUBTOTAL | [6 empty] | 66000
II. MATERIALES DE OBRA
CODIGO | DESCRIPCION |  | UNIDAD | CANTID |  | VALOR UNIT | V/PARCIAL
M2201 | TANQUE HIDROFLO 300 LITROS |  | UN | 1 |  | 2602285.71 | 2602285.71
M2202 | Accesorios, anclajes, pernería y conexiones |  | GL | 1 |  | 226285.71 | 226285.71
SUBTOTAL | [6 empty] | 2828571.42
DESPERDICIO | [5 empty] | 0.05 | 141428.571
TOTAL MATERIALES | [6 empty] | 2969999.991
III. TRANSPORTE
CODIGO | DESCRIPCION | UND | CANTIDAD | DISTANCIA | TARIFA/M3-KM | VALOR UNIT | V/PARCIAL
T01 | Transporte especializado del equipo | GL | 1 | 1 | 66000 | 66000 | 66000
SUBTOTAL | [6 empty] | 66000
IV. MANO DE OBRA
CODIGO | DESCRIPCIÓN |  | Cant | UNIDAD | VALOR UNITARIO | REND. | V/PARCIAL
MO01 | Técnico especializado + ayudante (montaje, conexión y puesta en marcha) |  | 16 | HORA | 27500 | 2.2222 | 198000.009
SUBTOTAL | [6 empty] | 198000.009
COSTO / VALOR UNITARIO | [6 empty] | 3300000

## 15.22.4
|  | UNIVERSIDAD DEL ATLANTICO |  | FECHA | 2026-05-01
|  |  |  | VERSION | 1
PAGINA
ANALISIS DE PRECIOS UNITARIOS
CAPÍTULO: |  | 15 | RED CONTRAINCEDIO
DATOS ESPECIFICOS
ITEM | DESCRIPCION |  |  |  | UNIDAD |  | CANTIDAD
15.22.4 | BOYA MECANICA COBRE |  |  |  | UN |  | 1
ITEM DE PAGO
ESPECIFICACION GENERAL
I. EQUIPO
CODIGO | DESCRIPCION |  | UNIDAD | RENDIM |  | VALOR UNIT | V/PARCIAL
EQ01 | Herramienta menor (juego llaves, cortadores, roscadoras manuales) |  | GL | 1 |  | 7141 | 7141
SUBTOTAL | [6 empty] | 7141
II. MATERIALES DE OBRA
CODIGO | DESCRIPCION |  | UNIDAD | CANTID |  | VALOR UNIT | V/PARCIAL
M2220 | BOYA MECANICA COBRE |  | UN | 1 |  | 350909.49 | 350909.49
M2221 | Accesorios de conexión y tornillería |  | GL | 1 |  | 38989.94 | 38989.94
SUBTOTAL | [6 empty] | 389899.43
DESPERDICIO | [5 empty] | 0.05 | 19494.9715
TOTAL MATERIALES | [6 empty] | 409394.4015
III. TRANSPORTE
CODIGO | DESCRIPCION | UND | CANTIDAD | DISTANCIA | TARIFA/M3-KM | VALOR UNIT | V/PARCIAL
T01 | Transporte | GL | 1 | 1 | 9520.8 | 9520.8 | 9520.8
SUBTOTAL | [6 empty] | 9520.8
IV. MANO DE OBRA
CODIGO | DESCRIPCIÓN |  | Cant | UNIDAD | VALOR UNITARIO | REND. | V/PARCIAL
MO01 | Técnico especializado en cuarto de bombas |  | 3 | HORA | 27500 | 1.6505 | 49983.7985
SUBTOTAL | [6 empty] | 49983.7985
COSTO / VALOR UNITARIO | [6 empty] | 476040

## 15.22.5
|  | UNIVERSIDAD DEL ATLANTICO |  | FECHA | 2026-05-01
|  |  |  | VERSION | 1
PAGINA
ANALISIS DE PRECIOS UNITARIOS
CAPÍTULO: |  | 15 | RED CONTRAINCEDIO
DATOS ESPECIFICOS
ITEM | DESCRIPCION |  |  |  | UNIDAD |  | CANTIDAD
15.22.5 | SWITCH FLOTADOR DE ESFERA |  |  |  | UN |  | 2
ITEM DE PAGO
ESPECIFICACION GENERAL
I. EQUIPO
CODIGO | DESCRIPCION |  | UNIDAD | RENDIM |  | VALOR UNIT | V/PARCIAL
EQ01 | Herramienta menor (juego llaves, cortadores, roscadoras manuales) |  | GL | 1 |  | 1777 | 1777
SUBTOTAL | [6 empty] | 1777
II. MATERIALES DE OBRA
CODIGO | DESCRIPCION |  | UNIDAD | CANTID |  | VALOR UNIT | V/PARCIAL
M2220 | SWITCH FLOTADOR DE ESFERA |  | UN | 1 |  | 87307.2 | 87307.2
M2221 | Accesorios de conexión y tornillería |  | GL | 1 |  | 9700.8 | 9700.8
SUBTOTAL | [6 empty] | 97008
DESPERDICIO | [5 empty] | 0.05 | 4850.4
TOTAL MATERIALES | [6 empty] | 101858.4
III. TRANSPORTE
CODIGO | DESCRIPCION | UND | CANTIDAD | DISTANCIA | TARIFA/M3-KM | VALOR UNIT | V/PARCIAL
T01 | Transporte | GL | 1 | 1 | 2368.8 | 2368.8 | 2368.8
SUBTOTAL | [6 empty] | 2368.8
IV. MANO DE OBRA
CODIGO | DESCRIPCIÓN |  | Cant | UNIDAD | VALOR UNITARIO | REND. | V/PARCIAL
MO01 | Técnico especializado en cuarto de bombas |  | 3 | HORA | 27500 | 6.6341 | 12435.8
SUBTOTAL | [6 empty] | 12435.8
COSTO / VALOR UNITARIO | [6 empty] | 118440

## 15.22.6
|  | UNIVERSIDAD DEL ATLANTICO |  | FECHA | 2026-05-01
|  |  |  | VERSION | 1
PAGINA
ANALISIS DE PRECIOS UNITARIOS
CAPÍTULO: |  | 15 | RED CONTRAINCEDIO
DATOS ESPECIFICOS
ITEM | DESCRIPCION |  |  |  | UNIDAD |  | CANTIDAD
15.22.6 | VALVULA DE COMPUERTA DE 1 1/2" |  |  |  | UN |  | 2
ITEM DE PAGO
ESPECIFICACION GENERAL
I. EQUIPO
CODIGO | DESCRIPCION |  | UNIDAD | RENDIM |  | VALOR UNIT | V/PARCIAL
EQ01 | Herramienta menor (juego llaves, cortadores, roscadoras manuales) |  | GL | 1 |  | 6313 | 6313
SUBTOTAL | [6 empty] | 6313
II. MATERIALES DE OBRA
CODIGO | DESCRIPCION |  | UNIDAD | CANTID |  | VALOR UNIT | V/PARCIAL
M2220 | VALVULA DE COMPUERTA DE 1 1/2" |  | UN | 1 |  | 310219.2 | 310219.2
M2221 | Accesorios de conexión y tornillería |  | GL | 1 |  | 34468.8 | 34468.8
SUBTOTAL | [6 empty] | 344688
DESPERDICIO | [5 empty] | 0.05 | 17234.4
TOTAL MATERIALES | [6 empty] | 361922.4
III. TRANSPORTE
CODIGO | DESCRIPCION | UND | CANTIDAD | DISTANCIA | TARIFA/M3-KM | VALOR UNIT | V/PARCIAL
T01 | Transporte | GL | 1 | 1 | 8416.8 | 8416.8 | 8416.8
SUBTOTAL | [6 empty] | 8416.8
IV. MANO DE OBRA
CODIGO | DESCRIPCIÓN |  | Cant | UNIDAD | VALOR UNITARIO | REND. | V/PARCIAL
MO01 | Técnico especializado en cuarto de bombas |  | 3 | HORA | 27500 | 1.867 | 44187.8
SUBTOTAL | [6 empty] | 44187.8
COSTO / VALOR UNITARIO | [6 empty] | 420840

## 15.22.7
|  | UNIVERSIDAD DEL ATLANTICO |  | FECHA | 2026-05-01
|  |  |  | VERSION | 1
PAGINA
ANALISIS DE PRECIOS UNITARIOS
CAPÍTULO: |  | 15 | RED CONTRAINCEDIO
DATOS ESPECIFICOS
ITEM | DESCRIPCION |  |  |  | UNIDAD |  | CANTIDAD
15.22.7 | MANOMETRO GLICERINA 250 PSI |  |  |  | UN |  | 1
ITEM DE PAGO
ESPECIFICACION GENERAL
I. EQUIPO
CODIGO | DESCRIPCION |  | UNIDAD | RENDIM |  | VALOR UNIT | V/PARCIAL
EQ01 | Herramienta menor (juego llaves, cortadores, roscadoras manuales) |  | GL | 1 |  | 2430 | 2430
SUBTOTAL | [6 empty] | 2430
II. MATERIALES DE OBRA
CODIGO | DESCRIPCION |  | UNIDAD | CANTID |  | VALOR UNIT | V/PARCIAL
M2220 | MANOMETRO GLICERINA 250 PSI |  | UN | 1 |  | 119417.14 | 119417.14
M2221 | Accesorios de conexión y tornillería |  | GL | 1 |  | 13268.57 | 13268.57
SUBTOTAL | [6 empty] | 132685.71
DESPERDICIO | [5 empty] | 0.05 | 6634.2855
TOTAL MATERIALES | [6 empty] | 139319.9955
III. TRANSPORTE
CODIGO | DESCRIPCION | UND | CANTIDAD | DISTANCIA | TARIFA/M3-KM | VALOR UNIT | V/PARCIAL
T01 | Transporte | GL | 1 | 1 | 3240 | 3240 | 3240
SUBTOTAL | [6 empty] | 3240
IV. MANO DE OBRA
CODIGO | DESCRIPCIÓN |  | Cant | UNIDAD | VALOR UNITARIO | REND. | V/PARCIAL
MO01 | Técnico especializado en cuarto de bombas |  | 3 | HORA | 27500 | 4.8501 | 17010.0045
SUBTOTAL | [6 empty] | 17010.0045
COSTO / VALOR UNITARIO | [6 empty] | 162000

## 15.22.8
|  | UNIVERSIDAD DEL ATLANTICO |  | FECHA | 2026-05-01
|  |  |  | VERSION | 1
PAGINA
ANALISIS DE PRECIOS UNITARIOS
CAPÍTULO: |  | 15 | RED CONTRAINCEDIO
DATOS ESPECIFICOS
ITEM | DESCRIPCION |  |  |  | UNIDAD |  | CANTIDAD
15.22.8 | SUMINISTRO E INSTALACIÓN TUBERÍA PVC PRESIÓN 3" |  |  |  | ml |  | 6
ITEM DE PAGO
ESPECIFICACION GENERAL
I. EQUIPO
CODIGO | DESCRIPCION |  | UNIDAD | RENDIM |  | VALOR UNIT | V/PARCIAL
EQ01 | Herramienta menor (juego llaves, cortadores, roscadoras manuales) |  | GL | 1 |  | 528 | 528
SUBTOTAL | [6 empty] | 528
II. MATERIALES DE OBRA
CODIGO | DESCRIPCION |  | UNIDAD | CANTID |  | VALOR UNIT | V/PARCIAL
M2210 | Tubería PVC presión 3" |  | ML | 1 |  | 23508.57 | 23508.57
M2211 | Pegante, uniones y soportes |  | GL | 1 |  | 4148.57 | 4148.57
SUBTOTAL | [6 empty] | 27657.14
DESPERDICIO | [5 empty] | 0.05 | 1382.857
TOTAL MATERIALES | [6 empty] | 29039.997
III. TRANSPORTE
CODIGO | DESCRIPCION | UND | CANTIDAD | DISTANCIA | TARIFA/M3-KM | VALOR UNIT | V/PARCIAL
T01 | Transporte de tubería | GL | 1 | 1 | 1584 | 1584 | 1584
SUBTOTAL | [6 empty] | 1584
IV. MANO DE OBRA
CODIGO | DESCRIPCIÓN |  | Cant | UNIDAD | VALOR UNITARIO | REND. | V/PARCIAL
MO01 | Plomero + ayudante (instalación tubería a presión) |  | 1.5 | HORA | 19000 | 1.3165 | 21648.003
SUBTOTAL | [6 empty] | 21648.003
COSTO / VALOR UNITARIO | [6 empty] | 52800

## 15.22.9
|  | UNIVERSIDAD DEL ATLANTICO |  | FECHA | 2026-05-01
|  |  |  | VERSION | 1
PAGINA
ANALISIS DE PRECIOS UNITARIOS
CAPÍTULO: |  | 15 | RED CONTRAINCEDIO
DATOS ESPECIFICOS
ITEM | DESCRIPCION |  |  |  | UNIDAD |  | CANTIDAD
15.22.9 | SUMINISTRO E INSTALACIÓN TANQUE DE FIBRA DE VIDRIO DE 30.000 LITROS O SIMILAR |  |  |  | UN |  | 1
ITEM DE PAGO
ESPECIFICACION GENERAL
I. EQUIPO
CODIGO | DESCRIPCION |  | UNIDAD | RENDIM |  | VALOR UNIT | V/PARCIAL
EQ01 | Herramienta menor |  | GL | 1 |  | 258000 | 258000
EQ02 | Equipo de izaje (polipasto/tecle) |  | GL | 1 |  | 258000 | 258000
SUBTOTAL | [6 empty] | 516000
II. MATERIALES DE OBRA
CODIGO | DESCRIPCION |  | UNIDAD | CANTID |  | VALOR UNIT | V/PARCIAL
M2201 | SUMINISTRO E INSTALACIÓN TANQUE DE FIBRA DE VIDRIO DE 30.000 LITROS O SIMIL |  | UN | 1 |  | 20345142.86 | 20345142.86
M2202 | Accesorios, anclajes, pernería y conexiones |  | GL | 1 |  | 1769142.86 | 1769142.86
SUBTOTAL | [6 empty] | 22114285.72
DESPERDICIO | [5 empty] | 0.05 | 1105714.286
TOTAL MATERIALES | [6 empty] | 23220000.006
III. TRANSPORTE
CODIGO | DESCRIPCION | UND | CANTIDAD | DISTANCIA | TARIFA/M3-KM | VALOR UNIT | V/PARCIAL
T01 | Transporte especializado del equipo | GL | 1 | 1 | 516000 | 516000 | 516000
SUBTOTAL | [6 empty] | 516000
IV. MANO DE OBRA
CODIGO | DESCRIPCIÓN |  | Cant | UNIDAD | VALOR UNITARIO | REND. | V/PARCIAL
MO01 | Técnico especializado + ayudante (montaje, conexión y puesta en marcha) |  | 16 | HORA | 27500 | 0.28424 | 1547999.994
SUBTOTAL | [6 empty] | 1547999.994
COSTO / VALOR UNITARIO | [6 empty] | 25800000

## 15.22.10
|  | UNIVERSIDAD DEL ATLANTICO |  | FECHA | 2026-05-01
|  |  |  | VERSION | 1
PAGINA
ANALISIS DE PRECIOS UNITARIOS
CAPÍTULO: |  | 15 | RED CONTRAINCEDIO
DATOS ESPECIFICOS
ITEM | DESCRIPCION |  |  |  | UNIDAD |  | CANTIDAD
15.22.10 | UMINISTRO, TRANSPORTE E INSTALACIÓN DE EQUIPO CONTRAINCENDIO CON BOMBA PRINCIPAL ELECTRICA Q=300 GPM HT=106 PSI Y BOMBA AUXILIAR JOCKEY Q=30 GPM HT=117 PSI, CUADRO DE MANDO ELECTROMECANICO 2 BOMBAS, DEPOSITO HIDRONEUMATICO 24L/8BAR, 2 MANOMETROS, 2 PRESOSTATOS, VALVULAS DE CORTE Y RETENCION, VALVULA DE SEGURIDAD, COLECTOR COMUN BANCADA METALICA, SUICHES DE NIVEL |  |  |  | UN |  | 1
ITEM DE PAGO
ESPECIFICACION GENERAL
I. EQUIPO
CODIGO | DESCRIPCION |  | UNIDAD | RENDIM |  | VALOR UNIT | V/PARCIAL
EQ01 | Herramienta menor |  | GL | 1 |  | 510000 | 510000
EQ02 | Equipo de izaje (polipasto/tecle) |  | GL | 1 |  | 510000 | 510000
SUBTOTAL | [6 empty] | 1020000
II. MATERIALES DE OBRA
CODIGO | DESCRIPCION |  | UNIDAD | CANTID |  | VALOR UNIT | V/PARCIAL
M2201 | SUMINISTRO, TRANSPORTE E INSTALACIÓN DE EQUIPO CONTRAINCENDIO CON BOMBA PRI |  | UN | 1 |  | 40217142.86 | 40217142.86
M2202 | Accesorios, anclajes, pernería y conexiones |  | GL | 1 |  | 3497142.86 | 3497142.86
SUBTOTAL | [6 empty] | 43714285.72
DESPERDICIO | [5 empty] | 0.05 | 2185714.286
TOTAL MATERIALES | [6 empty] | 45900000.006
III. TRANSPORTE
CODIGO | DESCRIPCION | UND | CANTIDAD | DISTANCIA | TARIFA/M3-KM | VALOR UNIT | V/PARCIAL
T01 | Transporte especializado del equipo | GL | 1 | 1 | 1020000 | 1020000 | 1020000
SUBTOTAL | [6 empty] | 1020000
IV. MANO DE OBRA
CODIGO | DESCRIPCIÓN |  | Cant | UNIDAD | VALOR UNITARIO | REND. | V/PARCIAL
MO01 | Técnico especializado + ayudante (montaje, conexión y puesta en marcha) |  | 16 | HORA | 27500 | 0.14379 | 3059999.994
SUBTOTAL | [6 empty] | 3059999.994
COSTO / VALOR UNITARIO | [6 empty] | 51000000

## 16.1 AL 16.5.6
13.1 - EQUIPOS DE AIRE ACONDICIONADO
APU 16.1.1 - UNIDAD INTERIOR PISO-TECHO INVERTER 36,000 BTU/H
Suministro e instalacion de unidad interior piso-techo inverter, Capacidad 36,000 BTU/h (3 TR). Refrigerante R-410A o R-32. Tension 220V monofasico 60 Hz. Control remoto. Proteccion anticorrosion marina. Garantia minima 1 ano.
ITEM | RECURSO / DESCRIPCION | UND | CANTIDAD | PRECIO-UNIT | VR. UNITARIO
16.1.1 | Herramientas menores | glb | 10% | 10800 | 1080
16.1.1 | Unidad interior piso-techo inverter 36.000 BTU | un | 1 | 9000000 | 9000000
16.1.1 | Pluma grua | hh | 0.8 | 10500 | 8400
16.1.1 | Mano de obra instalacion equipo | gl | 1 | 400000 | 400000
16.1.1 | Materiales menores (tornilleria, cinta, espuma) | gl | 1 | 30000 | 30000
PRECIO UNITARIO (un) |  |  |  |  | 9439480
APU 16.1.2 - CONTROL REMOTO CENTRALIZADO / TERMOSTATO
Termostato para control de gestión 6 unidades interiores. Display digital con programación horaria, modo y temperatura.
ITEM | RECURSO / DESCRIPCION | UND | CANTIDAD | PRECIO-UNIT | VR. UNITARIO
16.1.2 | Herramientas menores | glb | 10% | 10800 | 1080
16.1.2 | Panel de control centralizado 6 zonas | un | 1 | 950000 | 950000
16.1.2 | Cableado de senal (cable UTP Cat5e) | ml | 15 | 3500 | 52500
16.1.2 | Mano de obra instalacion y programacion | gl | 1 | 250000 | 250000
16.1.2 | Materiales menores | gl | 1 | 15000 | 15000
PRECIO UNITARIO (un) |  |  |  |  | 1268580
16.2 - TUBERIA REFRIGERANTE
APU 16.2.1 - TUBERIA COBRE ACR 3/8"
Suministro e instalacion de tuberia de cobre tipo ACR recocida, diametro 3/8" (9.5 mm). Pre-aislada con espuma elastomerica.
ITEM | RECURSO / DESCRIPCION | UND | CANTIDAD | PRECIO-UNIT | VR. UNITARIO
16.2.1 | Herramientas menores | glb | 10% | 10800 | 1080
16.2.1 | Pluma grua | hh | 0.02 | 10500 | 210
16.2.1 | Tuberia cobre ACR 3/8" pre-aislada | ml | 1.05 | 18000 | 18900
16.2.1 | Accesorios (codos, uniones) proporcional | gl | 1 | 8710 | 8710
16.2.1 | Cuadrilla BB Instalaciones (1 oficial+ 1 ayudante) | hh | 0.13 | 40081.25 | 5210.5625
PRECIO UNITARIO (ml) |  |  |  |  | 34111
APU 16.2.2 - TUBERIA COBRE ACR 5/8"
Suministro e instalacion de tuberia de cobre tipo ACR recocida, diametro 5/8" (15.9 mm). Pre-aislada o con aislamiento armaflex 3/4" adicional.
ITEM | RECURSO / DESCRIPCION | UND | CANTIDAD | PRECIO-UNIT | VR. UNITARIO
16.2.2 | Herramientas menores | glb | 10% | 10800 | 1080
16.2.2 | Pluma grua | hh | 0.02 | 10500 | 210
16.2.2 | Tuberia cobre ACR 5/8" pre-aislada | ml | 1.05 | 31993.33 | 33592.9965
16.2.2 | Accesorios (codos,uniones) 5/8 | gl | 1 | 8710 | 8710
16.2.2 | Cuadrilla BB Instalaciones (1 oficial+ 1 ayudante) | hh | 0.13 | 40081.25 | 5210.5625
PRECIO UNITARIO (ml) |  |  |  |  | 48804
APU 16.2.3 - AISLAMIENTO ELASTOMERICO ADICIONAL 3/4" (ARMAFLEX)
Suministro e instalacion de aislamiento de espuma elastomerica tipo Armaflex, espesor minimo 3/4" (19 mm). Para linea de gas/succion. Incluye adhesivo.
ITEM | RECURSO / DESCRIPCION | UND | CANTIDAD | PRECIO-UNIT | VR. UNITARIO
16.2.3 | Herramientas menores | glb | 10% | 10800 | 1080
16.2.3 | Pluma grua | hh | 0.0125 | 10500 | 131.25
16.2.3 | Armaflex tubo 3/4" espesor 19 mm | ml | 1.05 | 7846 | 8238.3
16.2.3 | Adhesivo de contacto | un | 0.1 | 35000 | 3500
16.2.3 | Cuadrilla BB Instalaciones (1 oficial+ 1 ayudante) | hh | 0.15 | 40081.25 | 6012.1875
PRECIO UNITARIO (ml) |  |  |  |  | 18962
APU 16.2.4 - CANALETA PVC DECORATIVA 60X40 MM
Suministro e instalacion de canaleta de PVC tipo decorativa, seccion 60x40 mm con tapa. Color blanco. Incluye accesorios (esquinas, uniones, tapas).
ITEM | RECURSO / DESCRIPCION | UND | CANTIDAD | PRECIO-UNIT | VR. UNITARIO
16.2.4 | Herramientas menores | glb | 10% | 10800 | 1080
16.2.4 | Pluma grua | hh | 0.02 | 10500 | 210
16.2.4 | Canaleta PVC 60x40 mm con tapa | ml | 1.05 | 18000 | 18900
16.2.4 | Accesorios (esquinas, uniones) proporcional | gl | 1 | 8710 | 8710
16.2.4 | Cuadrilla BB Instalaciones (1 oficial+ 1 ayudante) | hh | 0.15 | 40081.25 | 6012.1875
PRECIO UNITARIO (ml) |  |  |  |  | 34912
APU 16.2.5 - VALVULA DE SERVICIO GLOBO (CONJUNTO BIVALVA)
Suministro e instalacion de valvula de servicio tipo globo bivalva para linea de liquido y gas. Compatible con R-410A. Un conjunto por unidad interior.
ITEM | RECURSO / DESCRIPCION | UND | CANTIDAD | PRECIO-UNIT | VR. UNITARIO
16.2.5 | Herramientas menores | glb | 10% | 10800 | 1080
16.2.5 | Valvula globo bivalva linea liquido | un | 1 | 65000 | 65000
16.2.5 | Valvula globo bivalva linea gas | un | 1 | 75000 | 75000
16.2.5 | Mano de obra instalacion y prueba | un | 1 | 30000 | 30000
PRECIO UNITARIO (un) |  |  |  |  | 171080
APU 16.2.6 - VALVULA SCHRADER / PUERTO DE CARGA
Suministro e instalacion de puerto de carga y verificacion de presion tipo Schrader. Uno por circuito frigorific.
ITEM | RECURSO / DESCRIPCION | UND | CANTIDAD | PRECIO-UNIT | VR. UNITARIO
16.2.4 | Herramientas menores | glb | 10% | 10800 | 1080
16.2.4 | Valvula Schrader tipo A/C | un | 1 | 20000 | 20000
16.2.4 | Cuadrilla BB Instalaciones (1 oficial+ 1 ayudante) | hh | 0.15 | 40081.25 | 6012.1875
PRECIO UNITARIO (un) |  |  |  |  | 27092
APU 16.2.7 - ACCESORIOS DE COBRE (CODOS, UNIONES, REDUCERS)
Kit de accesorios de cobre para lineas de refrigerante: codos 45 y 90, uniones rectas, adaptadores. Incluye material de soldadura y flux.
ITEM | RECURSO / DESCRIPCION | UND | CANTIDAD | PRECIO-UNIT | VR. UNITARIO
16.2.7 | Codos de cobre 45 y 90 varios diametros | gl | 1 | 120000 | 120000
16.2.7 | Uniones y adaptadores de cobre | gl | 1 | 80000 | 80000
16.2.7 | Soldadura estano-plata y flux | gl | 1 | 45000 | 45000
16.2.7 | Mano de obra soldadura y conexion | gl | 1 | 90000 | 90000
PRECIO UNITARIO (gl) |  |  |  |  | 335000
APU 16.2.8 - SOPORTE/ABRAZADERA METALICA PARA TUBERIA
Suministro e instalacion de abrazadera metalica galvanizada tipo isofonica para fijacion de tuberias a techo. Cada 1.5 m maximo. Incluye tornilleria.
ITEM | RECURSO / DESCRIPCION | UND | CANTIDAD | PRECIO-UNIT | VR. UNITARIO
16.2.8 | Herramientas menores | glb | 10% | 10800 | 1080
16.2.8 | Abrazadera isofonica galvanizada | un | 1 | 9200 | 9200
16.2.8 | Tornillo de anclaje + taco fisher | un | 1 | 1000 | 1000
16.2.8 | Cuadrilla BB Instalaciones (1 oficial+ 1 ayudante) | hh | 0.06 | 40081.25 | 2404.875
PRECIO UNITARIO (un) |  |  |  |  | 13685
16.3 - DRENAJE CONDENSADO - PVC SANITARIO
APU 16.3.1 - TUBERIA PVC 3/4" (19 MM)
Suministro e instalacion de Tubería PVC 3/4 . Para drenaje individual de cada unidad interior hacia colector. Pendiente mínima 1%.
ITEM | RECURSO / DESCRIPCION | UND | CANTIDAD | PRECIO-UNIT | VR. UNITARIO
16.3.1 | Herramientas menores | glb | 10% | 10800 | 1080
16.3.1 | Pluma grua | hh | 0.02 | 10500 | 210
16.3.1 | Tuberia PVC 3/4" | ml | 1.05 | 6000 | 6300
16.3.1 | Accesorios PVC proporcional | gl | 1 | 1000 | 1000
16.3.1 | Cuadrilla BB Instalaciones (1 oficial+ 1 ayudante) | hh | 0.1 | 40081.25 | 4008.125
PRECIO UNITARIO (ml) |  |  |  |  | 12598
APU 16.3.2 - TUBERIA PVC 1" (25 MM)
Suministro e instalacion de Tubería PVC 1". Para colector principal de condensado. Pendiente mínima 1%.
ITEM | RECURSO / DESCRIPCION | UND | CANTIDAD | PRECIO-UNIT | VR. UNITARIO
16.3.2 | Herramientas menores | glb | 10% | 10800 | 1080
16.3.2 | Pluma grua | hh | 0.02 | 10500 | 210
16.3.2 | Tuberia PVC 1" | ml | 1.05 | 10285.16 | 10799.418
16.3.2 | Accesorios PVC proporcional | gl | 1 | 1000 | 1000
16.3.2 | Cuadrilla BB Instalaciones (1 oficial+ 1 ayudante) | hh | 0.1 | 40081.25 | 4008.125
PRECIO UNITARIO (ml) |  |  |  |  | 17098
APU 16.3.3 - TUBERIA PVC 1 1/2" (38 MM)
Suministro e instalacion de tubería PVC 1 1/2". Para bajante final de descarga al desagüe. Incluye conexión a red sanitaria existente.
ITEM | RECURSO / DESCRIPCION | UND | CANTIDAD | PRECIO-UNIT | VR. UNITARIO
16.3.3 | Herramientas menores | gl | 10% | 10800 | 1080
16.3.3 | Pluma grua | hh | 0.02 | 10500 | 210
16.3.3 | Tuberia PVC sanitaria 1 1/2" | ml | 1.05 | 14757.83 | 15495.7215
16.3.3 | Accesorios y conexion a red existente | gl | 1 | 25000 | 25000
16.3.3 | Cuadrilla BB Instalaciones (1 oficial+ 1 ayudante) | ml | 0.15 | 40081.25 | 6012.1875
PRECIO UNITARIO (ml) |  |  |  |  | 47798
APU 16.3.4 - CODOS PVC 90 Y 45 3/4"
Suministro e instalacion de codos de PVC 90 y 45, diametro 3/4". Para cambios de direccion en red de drenaje.
ITEM | RECURSO / DESCRIPCION | UND | CANTIDAD | PRECIO-UNIT | VR. UNITARIO
16.3.4 | Herramientas menores | gl | 10% | 10800 | 1080
16.3.4 | Codo PVC 90 3/4" | un | 0.5 | 3800 | 1900
16.3.4 | Codo PVC 45 3/4" | un | 0.5 | 2600 | 1300
16.3.4 | Pegante PVC | und | 0.01 | 50900 | 509
16.3.4 | Cuadrilla BB Instalaciones (1 oficial+ 1 ayudante) | hh | 0.05 | 40081.25 | 2004.0625
PRECIO UNITARIO (un) |  |  |  |  | 6793
APU 16.3.5 - CODOS Y ACCESORIOS PVC 1" Y 1 1/2"
Suministro e instalacion de accesorios PVC para colector y bajante: codos, uniones, adaptadores, tapones de limpieza.
ITEM | RECURSO / DESCRIPCION | UND | CANTIDAD | PRECIO-UNIT | VR. UNITARIO
16.3.5 | Herramientas menores | gl | 10% | 10800 | 1080
16.3.5 | Codos PVC 1" y 1 1/2" (varios angulos) | gl | 1 | 38000 | 38000
16.3.5 | Uniones y adaptadores PVC | gl | 1 | 25000 | 25000
16.3.5 | Tapones de limpieza PVC | gl | 1 | 12000 | 12000
16.3.5 | Pegante PVC | un | 0.02 | 50900 | 1018
16.3.5 | Cuadrilla BB Instalaciones (1 oficial+ 1 ayudante) | glb | 1 | 100000 | 100000
PRECIO UNITARIO (gl) |  |  |  |  | 177098
16.4 - INSTALACION ELECTRICA
APU 16.4.1 - TABLERO ELECTRICO DEDICADO A/C - 12 CIRCUITOS
Suministro e instalacion de tablero metalico de distribucion 12 circuitos con puerta y cerradura. Main breaker 100A trifasico incluido. Certificado RETIE.
ITEM | RECURSO / DESCRIPCION | UND | CANTIDAD | PRECIO-UNIT | VR. UNITARIO
16.4.1 | Herramientas menores | gl | 10% | 10800 | 1080
16.4.1 | Tablero metalico 12 circuitos certificado RETIE | un | 1 | 850000 | 850000
16.4.1 | Mano de obra montaje e instalacion | gl | 1 | 200000 | 200000
16.4.1 | Materiales menores (terminales, cinta, etc.) | gl | 1 | 30000 | 30000
PRECIO UNITARIO (un) |  |  |  |  | 1081080
APU 16.4.2 - BREAKER PRINCIPAL 100A 3 POLOS
Suministro e instalacion de interruptor termomagnetico 100A, 3 polos, 220V. Para proteccion general del tablero dedicado de A/C.
ITEM | RECURSO / DESCRIPCION | UND | CANTIDAD | PRECIO-UNIT | VR. UNITARIO
16.4.2 | Herramientas menores | gl | 10% | 10800 | 1080
16.4.2 | Breaker termomagnetico 100A 3P 220V | un | 1 | 280000 | 280000
16.4.2 | Cuadrilla EE Electrico (1 oficial+ 1 ayudante) | hh | 1.5 | 36437.5 | 54656.25
PRECIO UNITARIO (un) |  |  |  |  | 335736
APU 16.4.3 - BREAKER 20A 2 POLOS (UNIDADES INTERIORES)
Suministro e instalacion de interruptor termomagnetico 20A, 2 polos, 220V. Uno por cada unidad interior piso-techo.
ITEM | RECURSO / DESCRIPCION | UND | CANTIDAD | PRECIO-UNIT | VR. UNITARIO
16.4.3 | Herramientas menores | gl | 10% | 10800 | 1080
16.4.3 | Breaker termomagnetico 20A 2P 220V | un | 1 | 64900 | 64900
16.4.3 | Cuadrilla EE Electrico (1 oficial+ 1 ayudante) | hh | 0.45 | 36437.5 | 16396.875
PRECIO UNITARIO (un) |  |  |  |  | 82377
APU 16.4.4 - BREAKER 40A 3 POLOS (CONDENSADORAS)
Suministro e instalacion de interruptor termomagnetico 40A, 3 polos, 220V. Uno por cada unidad condensadora.
ITEM | RECURSO / DESCRIPCION | UND | CANTIDAD | PRECIO-UNIT | VR. UNITARIO
16.4.4 | Herramientas menores | gl | 10% | 10800 | 1080
16.4.4 | Breaker termomagnetico 40A 3P 220V | un | 1 | 150000 | 150000
16.4.4 | Cuadrilla EE Electrico (1 oficial+ 1 ayudante) | hh | 0.55 | 36437.5 | 20040.625
PRECIO UNITARIO (un) |  |  |  |  | 171121
APU 16.4.5 - CABLE THW 2.5 MM2 / AWG 12 - 600V
Suministro e instalacion de cable de cobre THHN/THW 2.5 mm2 (AWG 12), 600V. Para circuitos de unidades interiores 220V monofasico. 3 hilos por circuito.
ITEM | RECURSO / DESCRIPCION | UND | CANTIDAD | PRECIO-UNIT | VR. UNITARIO
16.4.5 | Herramientas menores | gl | 10% | 10800 | 1080
16.4.5 | Cable THW 2.5 mm2 (AWG 12) 600V | ml | 1.02 | 3800 | 3876
16.4.5 | Cuadrilla EE Electrico (1 oficial+ 1 ayudante) | hh | 0.08 | 36437.5 | 2915
PRECIO UNITARIO (ml) |  |  |  |  | 7871
APU 16.4.6 - CABLE THW 4 MM2 / AWG 10 - 600V
Suministro e instalacion de cable de cobre THHN/THW 4 mm2 (AWG 10), 600V. Para circuitos de condensadoras 220V trifasico. 4 hilos por circuito.
ITEM | RECURSO / DESCRIPCION | UND | CANTIDAD | PRECIO-UNIT | VR. UNITARIO
16.4.6 | Herramientas menores | gl | 10% | 10800 | 1080
16.4.6 | Cable THW 4 mm2 (AWG 10) 600V | ml | 1.02 | 5500 | 5610
16.4.6 | Cuadrilla EE Electrico (1 oficial+ 1 ayudante) | hh | 0.08 | 36437.5 | 2915
PRECIO UNITARIO (ml) |  |  |  |  | 9605
APU 16.4.7 - CABLE THW 16 MM2 / AWG 4 - 600V
Suministro e instalacion de cable de cobre THHN/THW 16 mm2 (AWG 4), 600V. Para acometida general del tablero de A/C. 4 hilos (3F + N + tierra).
ITEM | RECURSO / DESCRIPCION | UND | CANTIDAD | PRECIO-UNIT | VR. UNITARIO
16.4.7 | Herramientas menores | gl | 10% | 10800 | 1080
16.4.7 | Cable THW 16 mm2 (AWG 4) 600V | ml | 1.02 | 2588 | 2639.76
16.4.7 | Cuadrilla EE Electrico (1 oficial+ 1 ayudante) | hh | 0.1 | 36437.5 | 3643.75
PRECIO UNITARIO (ml) |  |  |  |  | 7364
APU 16.4.8 - CONDUIT PVC DE 3/4" (EMT O PRESION)
Suministro e instalacion de tuberia conduit PVC de 3/4" para proteccion de conductores electricos. Incluye conectores, curvas y cajas de paso.
ITEM | RECURSO / DESCRIPCION | UND | CANTIDAD | PRECIO-UNIT | VR. UNITARIO
16.4.8 | Herramientas menores | gl | 10% | 10800 | 1080
16.4.8 | Conduit PVC 3/4" | ml | 1.05 | 2400 | 2520
16.4.8 | Accesorios (conectores, curvas, cajas) | gl | 1 | 2394 | 2394
16.4.8 | Cuadrilla EE Electrico (1 oficial+ 1 ayudante) | hh | 0.1 | 36437.5 | 3643.75
PRECIO UNITARIO (ml) |  |  |  |  | 9638
APU 16.4.9 - CONDUIT PVC DE 1" (EMT O PRESION)
Suministro e instalacion de tuberia conduit PVC de 1" para acometida principal al tablero de A/C. Incluye accesorios.
ITEM | RECURSO / DESCRIPCION | UND | CANTIDAD | PRECIO-UNIT | VR. UNITARIO
16.4.9 | Herramientas menores | gl | 10% | 10800 | 1080
16.4.9 | Conduit PVC 1" | ml | 1.05 | 3300 | 3465
16.4.9 | Accesorios (conectores, curvas, cajas) | gl | 1 | 720 | 720
16.4.9 | Cuadrilla EE Electrico (1 oficial+ 1 ayudante) | hh | 0.12 | 36437.5 | 4372.5
PRECIO UNITARIO (ml) |  |  |  |  | 9638
APU 16.4.10 - CAJA DE PASO 10X10 CM CON TAPA
Suministro e instalacion de caja de paso metalica o PVC 10x10 cm con tapa atornillada. Para derivaciones y empalmes del circuito.
ITEM | RECURSO / DESCRIPCION | UND | CANTIDAD | PRECIO-UNIT | VR. UNITARIO
16.4.10 | Herramientas menores | gl | 10% | 10800 | 1080
16.4.10 | Caja de paso 10x10 cm con tapa | un | 1 | 12000 | 12000
16.4.10 | Tornilleria de fijacion | un | 1 | 2000 | 2000
16.4.10 | Cuadrilla EE Electrico (1 oficial+ 1 ayudante) | hh | 0.15 | 36437.5 | 5465.625
PRECIO UNITARIO (un) |  |  |  |  | 20546
APU 16.4.11 - TIERRA FISICA (VARILLA COOPERWELD 5/8 X 1.8M)
Suministro e instalacion de varilla de tierra cooperweld 5/8 x 1.80 m con conectores. Para sistema de puesta a tierra del tablero de A/C.
ITEM | RECURSO / DESCRIPCION | UND | CANTIDAD | PRECIO-UNIT | VR. UNITARIO
16.4.11 | Herramientas menores | gl | 10% | 10800 | 1080
16.4.11 | Varilla cooperweld 5/8" x 1.80 m | un | 1 | 168750 | 168750
16.4.11 | Conector de tierra para varilla | un | 1 | 10920 | 10920
16.4.11 | Cable de tierra desnudo No.2 AWG (tramo) | ml | 2 | 23250 | 46500
16.4.11 | Cuadrilla EE Electrico (1 oficial+ 1 ayudante) | hh | 1.35 | 36437.5 | 49190.625
PRECIO UNITARIO (un) |  |  |  |  | 276441
APU 16.4.12 - AMARRAS, TERMINALES Y ACCESORIOS ELECTRICOS
Kit de accesorios: terminales de cobre, amarras plasticas, cintas aislantes, conectores tipo tuerca. Para conexiones y acabados del sistema electrico.
ITEM | RECURSO / DESCRIPCION | UND | CANTIDAD | PRECIO-UNIT | VR. UNITARIO
16.4.12 | Terminales de cobre varios calibres | gl | 1 | 35000 | 35000
16.4.12 | Amarres plasticas (100 und) | pk | 2 | 8000 | 16000
16.4.12 | Cinta aislante electrica (10 m) | un | 3 | 5500 | 16500
16.4.12 | Conectores tipo tuerca varios | gl | 1 | 18000 | 18000
PRECIO UNITARIO (gl) |  |  |  |  | 85500
16.5 - SOPORTE Y ACCESORIOS
APU 16.5.1 - KIT SOPORTE/MENSULA PISO-TECHO PARA UNIDAD INTERIOR
Suministro e instalacion de mensula metalica galvanizada disenada para unidades piso-techo. Incluye tornilleria de fijacion, tacos fisher y niveladoras. Uno por unidad interior.
ITEM | RECURSO / DESCRIPCION | UND | CANTIDAD | PRECIO-UNIT | VR. UNITARIO
16.5.1 | Herramientas menores | gl | 10% | 10800 | 1080
16.5.1 | Mensula metalica galvanizada para piso-techo | un | 1 | 95000 | 95000
16.5.1 | Taco fisher + tornillo inoxidable (juego 4 und) | un | 1 | 8000 | 8000
16.5.1 | Cuadrilla BB Instalaciones (1 oficial+ 1 ayudante) | hh | 0.8 | 40081.25 | 32065
PRECIO UNITARIO (un) |  |  |  |  | 136145
APU 16.5.2 - BASE ANTISISMICA PARA CONDENSADORA EN CUBIERTA
Suministro e instalacion de estructura metalica de perfil de acero para soporte de condensadoras en cubierta. Con patas niveladoras y amortiguadores goma-metal. Incluye anclaje a losa.
ITEM | RECURSO / DESCRIPCION | UND | CANTIDAD | PRECIO-UNIT | VR. UNITARIO
16.5.2 | Herramientas menores | gl | 10% | 10800 | 1080
16.5.2 | Perfil acero para base condensadora (elaboracion) | un | 1 | 500000 | 500000
16.5.2 | Patas niveladoras inoxidables | un | 4 | 15000 | 60000
16.5.2 | Amortiguadores goma-metal (2 und x base) | un | 2 | 28000 | 56000
16.5.2 | Anclaje quimico a losa sika anchorfix-4 | un | 1 | 22000 | 22000
16.5.2 | Mano de obra fabricacion e instalacion | un | 1 | 250000 | 250000
PRECIO UNITARIO (un) |  |  |  |  | 889080
APU 16.5.3 - PROTECTOR UV PARA TUBERIAS EN CUBIERTA
Suministro e instalacion de cinta de aluminio autoadhesiva o pintura aluminio para proteccion UV de tuberias expuestas en cubierta. Evita degradacion del aislamiento.
ITEM | RECURSO / DESCRIPCION | UND | CANTIDAD | PRECIO-UNIT | VR. UNITARIO
16.5.3 | Herramientas menores | gl | 10% | 10800 | 1080
16.5.3 | Cinta aluminio autoadhesiva 5 cm ancho | ml | 1.2 | 5000 | 6000
16.5.3 | Cuadrilla de construccion 1(1 oficial+ 1 ayudante) | ml | 0.09 | 36437.5 | 3279.375
PRECIO UNITARIO (ml) |  |  |  |  | 10359
APU 16.5.4 - BANDEJA RECOLECTORA DE CONDENSADO ADICIONAL
Suministro e instalacion de bandeja de acero inoxidable o PVC bajo cada unidad interior como respaldo de condensado. Dimensiones segun equipo seleccionado.
ITEM | RECURSO / DESCRIPCION | UND | CANTIDAD | PRECIO-UNIT | VR. UNITARIO
16.5.4 | Herramientas menores | gl | 10% | 10800 | 1080
16.5.4 | Bandeja condensado acero inox o PVC | un | 1 | 95000 | 95000
16.5.4 | Soporte/mensula para bandeja | un | 1 | 18000 | 18000
16.5.4 | Tornilleria inoxidable | gl | 1 | 5000 | 5000
16.5.4 | Cuadrilla BB Instalaciones (1 oficial+ 1 ayudante) | hh | 0.8 | 40081.25 | 32065
PRECIO UNITARIO (un) |  |  |  |  | 151145
APU 16.5.5 - CINTA SELLADORA DE VAPOR (VAPOR BARRIER TAPE)
Suministro e instalacion de cinta autoadhesiva de aluminio para sellado de juntas de aislamiento termico en tuberias de refrigerante y drenaje.
ITEM | RECURSO / DESCRIPCION | UND | CANTIDAD | PRECIO-UNIT | VR. UNITARIO
16.5.5 | Herramientas menores | gl | 10% | 10800 | 1080
16.5.5 | Cinta aluminio vapor barrier 7.5 cm ancho | ml | 1.1 | 12290 | 13519
16.5.5 | Cuadrilla BB Instalaciones (1 oficial+ 1 ayudante) | hh | 0.05 | 40081.25 | 2004.0625
PRECIO UNITARIO (ml) |  |  |  |  | 16603
APU 16.5.6 - ESPUMA DE RELLENO/SELLADO PARA PENETRACIONES
Suministro e instalacion de espuma de poliuretano expandido para sellado de penetraciones de tuberias en muros y losas. Evita condensaciones y paso de aire exterior.
ITEM | RECURSO / DESCRIPCION | UND | CANTIDAD | PRECIO-UNIT | VR. UNITARIO
16.5.6 | Herramientas menores | gl | 10% | 10800 | 1080
16.5.6 | Espuma de poliuretano expandido (bote 750 ml) | un | 1 | 41900 | 41900
16.5.6 | Mano de obra aplicacion por penetracion | un | 1 | 15000 | 15000
PRECIO UNITARIO (un) |  |  |  |  | 57980

## 17.1
|  | UNIVERSIDAD DEL ATLANTICO |  | FECHA | 2026-05-01
|  |  |  | VERSION | 1
PAGINA
ANALISIS DE PRECIOS UNITARIOS
CAPÍTULO: |  | 17 | ENCHAPE
DATOS ESPECIFICOS
ITEM | DESCRIPCION |  |  |  | UNIDAD |  | CANTIDAD
17.1 | SUMINISTRO E INSTALCIÓN DE PORCELANATO RECTIFICADO BLANCO DE 30 X 901CM BRILLANTE O SIMILAR H: 2,40MT. |  |  |  | m2 |  | 22.22
ITEM DE PAGO
ESPECIFICACION GENERAL
I. EQUIPO
CODIGO | DESCRIPCION |  | UNIDAD | TARIFA/UNIDAD | RENDIM | VALOR UNIT
EQ63 | HERRAMIENTAS MENORES |  | GLB | 10714 | 20% | 2142.8
EQ77 | CORTADORA MANUAL CERAMICA |  | HH | 5000 | 0.5 | 2500
EQ71 | Pluma grua |  | HH | 10500 | 0.02 | 210
[6 empty] | SUB TOTAL | 4852.8
II. MATERIALES DE OBRA
CODIGO | DESCRIPCION |  | UNIDAD | PRECIO/UNITA | CANTID | VALOR UNIT
M149 | PEGANTE PEGACOR O EQUIVALENTE |  | KG | 3000 | 5 | 15000
M150 | BOQUILLA PARA PORCELANATO Concolor porcelanato |  | KG | 6480 | 0.4 | 2592
M597 | Niveladores de baldosas (Clips + Cuñas reutilizables) |  | UND | 500 | 6 | 3000
M596 | porcelanato blanco 30x90 brillante |  | M2 | 115900 | 1 | 115900
[5 empty] | SUB TOTAL |  | 136492
[5 empty] | DESPERDICIO | 5% | 6824.6
[5 empty] | TOTAL MATERIALES |  | 143316.6
III. TRANSPORTE
CODIGO | DESCRIPCION | UND | PESO | VIAJE | TARIFA | VALOR UNIT
[5 empty] | SUB TOTAL |  | 0
IV. MANO DE OBRA
CODIGO | DESCRIPCIÓN | CANT | UNIDAD | VALOR UNITARIO | REND. | V/PARCIAL
M13 | Cuadrilla CC Acabados (1 oficial + 1 ayudante) | 1 | Hora | 55703.125 | 0.5 | 27851.5625
[6 empty] | SUB TOTAL | 27851.5625
COSTO |  | VALOR UNITARIO |  |  |  |  | 176021

## 17.2
|  | UNIVERSIDAD DEL ATLANTICO |  | FECHA | 2026-05-01
|  |  |  | VERSION | 1
PAGINA
ANALISIS DE PRECIOS UNITARIOS
CAPÍTULO: |  | 17 | ENCHAPE
DATOS ESPECIFICOS
ITEM | DESCRIPCION |  |  |  | UNIDAD |  | CANTIDAD
17.2 | SUMINISTRO E INSTALACIÓN DE CENEFA SUPERIOR EN PORCELANATO 30X90. |  |  |  | ml |  | 12.76
ITEM DE PAGO
ESPECIFICACION GENERAL
I. EQUIPO
CODIGO | DESCRIPCION |  | UNIDAD | TARIFA/UNIDAD | RENDIM | VALOR UNIT
EQ63 | HERRAMIENTAS MENORES |  | GLB | 10714 | 20% | 2142.8
EQ77 | CORTADORA MANUAL CERAMICA |  | HH | 5000 | 0.5 | 2500
EQ71 | Pluma grua |  | HH | 10500 | 0.02 | 210
[6 empty] | SUB TOTAL | 4852.8
II. MATERIALES DE OBRA
CODIGO | DESCRIPCION |  | UNIDAD | PRECIO/UNITA | CANTID | VALOR UNIT
M600 | PORCELANATO 30X90 NEGRO |  | M2 | 130000 | 0.11 | 14300
M150 | BOQUILLA PARA PORCELANATO Concolor porcelanato |  | KG | 6480 | 0.1 | 648
M597 | Niveladores de baldosas (Clips + Cuñas reutilizables) |  | UND | 500 | 3 | 1500
M149 | PEGANTE PEGACOR O EQUIVALENTE |  | KG | 3000 | 0.8 | 2400
[5 empty] | SUB TOTAL |  | 18848
[5 empty] | DESPERDICIO | 5% | 942.4
[5 empty] | TOTAL MATERIALES |  | 19790.4
III. TRANSPORTE
CODIGO | DESCRIPCION | UND | PESO | VIAJE | TARIFA | VALOR UNIT
[5 empty] | SUB TOTAL |  | 0
IV. MANO DE OBRA
CODIGO | DESCRIPCIÓN | CANT | UNIDAD | VALOR UNITARIO | REND. | V/PARCIAL
M13 | Cuadrilla CC Acabados (1 oficial + 1 ayudante) | 1 | Hora | 55703.125 | 0.3 | 16710.9375
[6 empty] | SUB TOTAL | 16710.9375
COSTO |  | VALOR UNITARIO |  |  |  |  | 41354

## 17.3
|  | UNIVERSIDAD DEL ATLANTICO |  | FECHA | 2026-05-01
|  |  |  | VERSION | 1
PAGINA
ANALISIS DE PRECIOS UNITARIOS
CAPÍTULO: |  | 17 | ENCHAPE
DATOS ESPECIFICOS
ITEM | DESCRIPCION |  |  |  | UNIDAD |  | CANTIDAD
17.3 | SUMINISTRO EINSTALACIÓN DE ZÓCALO PORCELANATO® RECTIFICADO WEST ARD® PRO GRIS CLARO CARAS DIFERENCIADAS 60X60 ACABADO MATE, ESPESRO 8.7 MM A 9.3 MM, REF 608552511. |  |  |  | m2 |  | 12.5
ITEM DE PAGO
ESPECIFICACION GENERAL
I. EQUIPO
CODIGO | DESCRIPCION |  | UNIDAD | TARIFA/UNIDAD | RENDIM | VALOR UNIT
EQ63 | HERRAMIENTAS MENORES |  | GLB | 10714 | 20% | 2142.8
EQ77 | CORTADORA MANUAL CERAMICA |  | HH | 5000 | 0.25 | 1250
EQ71 | Pluma grua |  | HH | 10500 | 0.02 | 210
[6 empty] | SUB TOTAL | 3602.8
II. MATERIALES DE OBRA
CODIGO | DESCRIPCION |  | UNIDAD | PRECIO/UNITA | CANTID | VALOR UNIT
M149 | PEGANTE PEGACOR O EQUIVALENTE |  | KG | 3000 | 0.6 | 1800
M150 | BOQUILLA PARA PORCELANATO Concolor porcelanato |  | KG | 6480 | 0.08 | 518.4
M597 | Niveladores de baldosas (Clips + Cuñas reutilizables) |  | UND | 500 | 3 | 1500
M601 | Porcelanato® Rectificado West ARD® PRO Gris Claro 60X60 |  | M2 | 73700 | 0.18 | 13266
[5 empty] | SUB TOTAL |  | 17084.4
[5 empty] | DESPERDICIO | 5% | 854.22
[5 empty] | TOTAL MATERIALES |  | 17938.62
III. TRANSPORTE
CODIGO | DESCRIPCION | UND | PESO | VIAJE | TARIFA | VALOR UNIT
[5 empty] | SUB TOTAL |  | 0
IV. MANO DE OBRA
CODIGO | DESCRIPCIÓN | CANT | UNIDAD | VALOR UNITARIO | REND. | V/PARCIAL
M13 | Cuadrilla CC Acabados (1 oficial + 1 ayudante) | 1 | Hora | 55703.125 | 0.3 | 16710.9375
[6 empty] | SUB TOTAL | 16710.9375
COSTO |  | VALOR UNITARIO |  |  |  |  | 38252

## 18.1
|  | UNIVERSIDAD DEL ATLANTICO |  | FECHA | 2026-05-01
|  |  |  | VERSION | 1
PAGINA
ANALISIS DE PRECIOS UNITARIOS
CAPÍTULO: |  | 18 | DISEÑOS
DATOS ESPECIFICOS
ITEM | DESCRIPCION |  |  |  | UNIDAD |  | CANTIDAD
18.1 | REVISION Y AJUSTES DE DISENOS |  |  |  | glb |  | 1
ITEM DE PAGO
ESPECIFICACION GENERAL
I. EQUIPO
CODIGO | DESCRIPCION |  | UNIDAD | TARIFA/UNIDAD | RENDIM | VALOR UNIT
0
0
0
[6 empty] | SUB TOTAL | 0
II. MATERIALES DE OBRA
CODIGO | DESCRIPCION |  | UNIDAD | PRECIO/UNITA | CANTID | VALOR UNIT
[5 empty] | SUB TOTAL |  | 0
[5 empty] | DESPERDICIO | 5% | 0
[5 empty] | TOTAL MATERIALES |  | 0
III. TRANSPORTE
CODIGO | DESCRIPCION | UND | PESO | VIAJE | TARIFA | VALOR UNIT
[5 empty] | SUB TOTAL |  | 0
IV. MANO DE OBRA
CODIGO | DESCRIPCIÓN | CANT | UNIDAD | VALOR UNITARIO | REND. | V/PARCIAL
| Revisión y ajuste de diseños arquitectónicos | 1 |  | 24000000 | 1 | 24000000
| Revisión y ajuste de diseños estructurales | 1 |  | 26000000 | 1 | 26000000
| Revisión y ajuste de diseños de redes eléctricas (fuerza, alumbrado y voz/datos si aplica) | 1 |  | 18000000 | 1 | 18000000
| Revisión y ajuste de diseños hidrosanitarios (acueducto, alcantarillado y aguas lluvias) | 1 |  | 18000000 | 1 | 18000000
| Coordinación técnica interdisciplinaria y mesas de trabajo | 1 |  | 10000000 | 1 | 10000000
| Elaboración de planos récord (As Built) de todas las disciplinas | 1 |  | 16000000 | 1 | 16000000
| Impresión, control documental y entrega de archivos editables y PDF | 1 |  | 8000000 | 1 | 8000000
[6 empty] | SUB TOTAL | 120000000
COSTO |  | VALOR UNITARIO |  |  |  |  | 120000000